## 资格预审
内蒙古电力（集团）有限责任公司2022年固定资产投资项目配网工程第一批设备材料询比采购 标段划分表
如技术规范书中设备到货时间与本表中时间不一致，以本表中到货时间为准。
标段 | 标段名称 | 工程类别 | 建设单位 |  | 项目名称 | 设备属性 | 设备名称 | 规格型号 | 单位 | 数量 | 最高投标限价（元） | 最高限价（万元） | 到货时间 | 到货地点 | 设备编码 | 采购申请标识
20 | 10KV及以下隔离开关 | 配网工程 | 乌海供电分公司 | 乌海局配电网建设办公室 | 乌海市2022年城镇老旧小区供电设施改造项目0.4/0.2kV架空（电缆）配电线路工程(新建) | 一次设备 | 交流三相隔离开关 | 10kV三相隔离开关,630A,25kA,手动双柱立开式,不接地 | 组 | 2 | - | 12.006 | 2022-05-31 | 买方指定仓库地面交货 | 800012756 | 310011687702100
|  | 配网工程 | 乌海供电分公司 | 乌海局配电网建设办公室 | 乌海市2022年城镇老旧小区供电设施改造项目0.4/0.2kV架空（电缆）配电线路工程(新建) | 一次设备 | 交流三相隔离开关 | 10kV三相隔离开关,630A,25kA,手动双柱立开式,不接地 | 组 | 2 | - |  | 2022-05-31 | 买方指定仓库地面交货 | 800012756 | 310011687700130
|  | 配网工程 | 乌海供电分公司 | 乌海局配电网建设办公室 | 乌海市2022年城镇老旧小区供电设施改造项目0.4/0.2kV架空（电缆）配电线路工程(新建) | 一次设备 | 交流三相隔离开关 | 10kV三相隔离开关,630A,25kA,手动双柱立开式,不接地 | 组 | 2 | - |  | 2022-12-30 | 买方指定仓库地面交货 | 800012756 | 310011687704790
|  | 配网工程 | 乌海供电分公司 | 乌海局配电网建设办公室 | 乌海市2022年城镇老旧小区供电设施改造项目0.4/0.2kV架空（电缆）配电线路工程(新建) | 一次设备 | 交流三相隔离开关 | 10kV三相隔离开关,630A,25kA,手动双柱立开式,不接地 | 组 | 1 | - |  | 2022-12-30 | 买方指定仓库地面交货 | 800012756 | 310011687704800
|  | 配网工程 | 乌海供电分公司 | 乌海局配电网建设办公室 | 乌海市2022年城镇老旧小区供电设施改造项目0.4/0.2kV架空（电缆）配电线路工程(新建) | 一次设备 | 交流三相隔离开关 | 10kV三相隔离开关,630A,25kA,手动双柱立开式,不接地 | 组 | 1 | - |  | 2022-12-30 | 买方指定仓库地面交货 | 800012756 | 310011687704810
|  | 配网工程 | 乌海供电分公司 | 乌海局配电网建设办公室 | 乌海市海南区110千伏骆驼山变电站10千伏9212大华伟业线改造等9项工程110kV卓子山变电站10kV9204线更换改造工程 | 一次设备 | 交流三相隔离开关 | 10kV三相隔离开关,630A,25kA,手动双柱立开式,不接地 | 组 | 5 | - |  | 2022-05-31 | 买方指定仓库地面交货 | 800012756 | 310011657600070
|  | 配网工程 | 乌海供电分公司 | 乌海局配电网建设办公室 | 乌海市海南区110千伏骆驼山变电站10千伏9212大华伟业线改造等9项工程巴彦陶亥110kV变电站、一棵树110kV变电站等线路开关新建及改造工程 | 一次设备 | 交流三相隔离开关 | 10kV三相隔离开关,630A,25kA,手动双柱立开式,不接地 | 组 | 80 | - |  | 2022-05-31 | 买方指定仓库地面交货 | 800012756 | 310011661400270
|  | 配网工程 | 乌海供电分公司 | 乌海局配电网建设办公室 | 乌海市海南区110千伏骆驼山变电站10千伏9212大华伟业线改造等9项工程地区110kV变电站10kV9101海南西线改造工程 | 一次设备 | 交流三相隔离开关 | 10kV三相隔离开关,630A,25kA,手动双柱立开式,不接地 | 组 | 6 | - |  | 2022-05-31 | 买方指定仓库地面交货 | 800012756 | 310011657400030
|  | 配网工程 | 乌海供电分公司 | 乌海局配电网建设办公室 | 乌海市海南区110千伏骆驼山变电站10千伏9212大华伟业线改造等9项工程海南东110kV变电站9111黑龙贵I回线海川分支1-25#主干线路改造工程 | 一次设备 | 交流三相隔离开关 | 10kV三相隔离开关,630A,25kA,手动双柱立开式,不接地 | 组 | 6 | - |  | 2022-05-31 | 买方指定仓库地面交货 | 800012756 | 310011657700020
|  | 配网工程 | 乌海供电分公司 | 乌海局配电网建设办公室 | 乌海市海南区110千伏骆驼山变电站10千伏9212大华伟业线改造等9项工程海南东110kV变电站新建10kV9103送出及负荷切改工程 | 一次设备 | 交流三相隔离开关 | 10kV三相隔离开关,630A,25kA,手动双柱立开式,不接地 | 组 | 25 | - |  | 2022-05-31 | 买方指定仓库地面交货 | 800012756 | 310011657800060
|  | 配网工程 | 乌海供电分公司 | 乌海局配电网建设办公室 | 乌海市海南区110千伏骆驼山变电站10千伏9212大华伟业线改造等9项工程海南东110kV变电站新建10kV9202送出及负荷切改工程 | 一次设备 | 交流三相隔离开关 | 10kV三相隔离开关,630A,25kA,手动双柱立开式,不接地 | 组 | 19 | - |  | 2022-05-31 | 买方指定仓库地面交货 | 800012756 | 310011661200510
|  | 配网工程 | 乌海供电分公司 | 乌海局配电网建设办公室 | 乌海市海南区110千伏骆驼山变电站10千伏9212大华伟业线改造等9项工程骆驼山110kV变电站9212大华伟业线路改造工程 | 一次设备 | 交流三相隔离开关 | 10kV三相隔离开关,630A,25kA,手动双柱立开式,不接地 | 组 | 21 | - |  | 2022-05-31 | 买方指定仓库地面交货 | 800012756 | 310011657500050
|  | 配网工程 | 乌海供电分公司 | 乌海局配电网建设办公室 | 乌海市海南区110千伏骆驼山变电站10千伏9212大华伟业线改造等9项工程卧龙岗220kV变电站10kV9111、9208线改造工程 | 一次设备 | 交流三相隔离开关 | 10kV三相隔离开关,630A,25kA,手动双柱立开式,不接地 | 组 | 2 | - |  | 2022-05-31 | 买方指定仓库地面交货 | 800012756 | 310011661300480
|  | 配网工程 | 乌海供电分公司 | 乌海局配电网建设办公室 | 乌海市乌达区110kV乌达变电站9206生态园线与110kV兴旺变电站9117发110kV大桥变电站9206胜利线与110kV乌达站9101团结路线联络工程 | 一次设备 | 交流三相隔离开关 | 10kV三相隔离开关,630A,25kA,手动双柱立开式,不接地 | 组 | 4 | - |  | 2022-05-31 | 买方指定仓库地面交货 | 800012756 | 310011662100090
|  | 配网工程 | 乌海供电分公司 | 乌海局配电网建设办公室 | 乌海市乌达区110kV乌达变电站9206生态园线与110kV兴旺变电站9117发110kV梁家沟变电站9107三矿线与110kV永安站9113砖厂线联络工程 | 一次设备 | 交流三相隔离开关 | 10kV三相隔离开关,630A,25kA,手动双柱立开式,不接地 | 组 | 2 | - |  | 2022-05-31 | 买方指定仓库地面交货 | 800012756 | 310011660400050
|  | 配网工程 | 乌海供电分公司 | 乌海局配电网建设办公室 | 乌海市乌达区110kV乌达变电站9206生态园线与110kV兴旺变电站9117发110kV梁家沟变电站新建1回10kV线路送出工程 | 一次设备 | 交流三相隔离开关 | 10kV三相隔离开关,630A,25kA,手动双柱立开式,不接地 | 组 | 2 | - |  | 2022-05-31 | 买方指定仓库地面交货 | 800012756 | 310011660100080
|  | 配网工程 | 乌海供电分公司 | 乌海局配电网建设办公室 | 乌海市乌达区110kV乌达变电站9206生态园线与110kV兴旺变电站9117发110kV乌达变电站9206生态园线与110kV兴旺站9117发展线联络工程 | 一次设备 | 交流三相隔离开关 | 10kV三相隔离开关,630A,25kA,手动双柱立开式,不接地 | 组 | 6 | - |  | 2022-05-31 | 买方指定仓库地面交货 | 800012756 | 310011658000030
|  | 配网工程 | 乌海供电分公司 | 乌海局配电网建设办公室 | 乌海市乌达区110kV乌达变电站9206生态园线与110kV兴旺变电站9117发110kV永安变电站9111污水处理厂线路与110kV永安变电站9204温馨路线 | 一次设备 | 交流三相隔离开关 | 10kV三相隔离开关,630A,25kA,手动双柱立开式,不接地 | 组 | 2 | - |  | 2022-05-31 | 买方指定仓库地面交货 | 800012756 | 310011660200060
|  | 配网工程 | 乌海供电分公司 | 乌海局配电网建设办公室 | 乌海市乌达区110kV乌达变电站9206生态园线与110kV兴旺变电站9117发110kV永安站9109北工业园线路更换改造工程 | 一次设备 | 交流三相隔离开关 | 10kV三相隔离开关,630A,25kA,手动双柱立开式,不接地 | 组 | 6 | - |  | 2022-05-31 | 买方指定仓库地面交货 | 800012756 | 310011657000400
|  | 配网工程 | 乌海供电分公司 | 乌海局配电网建设办公室 | 乌海市乌达区110kV乌达变电站9206生态园线与110kV兴旺变电站9117发220kV苏海图变电站新建1回10kV线路与110kV永安变电站9103富强线路 | 一次设备 | 交流三相隔离开关 | 10kV三相隔离开关,630A,25kA,手动双柱立开式,不接地 | 组 | 2 | - |  | 2022-05-31 | 买方指定仓库地面交货 | 800012756 | 310011660300070
|  | 配网工程 | 乌海供电分公司 | 乌海局配电网建设办公室 | 乌海市乌达区110kV乌达变电站9206生态园线与110kV兴旺变电站9117发大桥站开闭站送出工程 | 一次设备 | 交流三相隔离开关 | 10kV三相隔离开关,630A,25kA,手动双柱立开式,不接地 | 组 | 1 | - |  | 2022-05-31 | 买方指定仓库地面交货 | 800012756 | 310011662200060
|  | 配网工程 | 乌海供电分公司 | 乌海局配电网建设办公室 | 乌海市乌达区110kV乌达变电站9206生态园线与110kV兴旺变电站9117发乌达区科技园小区、幸福小区、长城家园小区配电变压器新增布点工程 | 一次设备 | 交流三相隔离开关 | 10kV三相隔离开关,630A,25kA,手动双柱立开式,不接地 | 组 | 4 | - |  | 2022-05-31 | 买方指定仓库地面交货 | 800012756 | 310011657900180
|  | 配网工程 | 乌海供电分公司 | 乌海局配电网建设办公室 | 乌海市乌达区110kV乌达变电站9206生态园线与110kV兴旺变电站9117发乌达区柱上开关新增、更换改造工程 | 一次设备 | 交流三相隔离开关 | 10kV三相隔离开关,630A,25kA,手动双柱立开式,不接地 | 组 | 6 | - |  | 2022-05-31 | 买方指定仓库地面交货 | 800012756 | 310011656900040
29 | 10KV及以下避雷器 | 配网工程 | 包头供电分公司 | 包供达茂供电分局 | 包头市达茂旗达茂变915百灵庙II回线线路改造等2项工程10kV架空配电线路工程(新建) | 一次设备 | 交流避雷器 | 交流避雷器,AC10kV,17kV,硅橡胶,50kV,带脱离 | 台 | 12 | - | 15.9005 | 2022-05-15 | 买方指定仓库地面交货 | 800000381 | 310011630000140
|  | 配网工程 | 包头供电分公司 | 包供达茂供电分局 | 包头市达茂旗达茂变915百灵庙II回线线路改造等2项工程10kV架空配电线路工程(新建) | 一次设备 | 交流避雷器 | 交流避雷器,AC10kV,17kV,硅橡胶,50kV,带间隙 | 台 | 27 | - |  | 2022-05-15 | 买方指定仓库地面交货 | 800004407 | 310011630000150
|  | 配网工程 | 包头供电分公司 | 包供东河供电分局 | 东河区东河变922冶炼厂线箱变改造等8项工程——基建工程10kV架空配电线路工程(改造) | 一次设备 | 交流避雷器 | 交流避雷器,AC10kV,17kV,硅橡胶,50kV,不带间隙 | 台 | 36 | - |  | 2022-05-15 | 买方指定仓库地面交货 | 800008627 | 310011639800020
|  | 配网工程 | 包头供电分公司 | 包供东河供电分局 | 东河区东河变922冶炼厂线箱变改造等8项工程——基建工程10kV架空配电线路工程(改造) | 一次设备 | 交流避雷器 | 交流避雷器,AC10kV,17kV,硅橡胶,50kV,不带间隙 | 台 | 39 | - |  | 2022-05-15 | 买方指定仓库地面交货 | 800008627 | 310011639900060
|  | 配网工程 | 包头供电分公司 | 包供九原供电分局 | 九原区如泰新建I回10KV线路与苏木911联络工程等28项工程（含新都）——基建九原区如泰新建I回10KV线路与苏木911联络工程等28项工程(九原) | 一次设备 | 交流避雷器 | 交流避雷器,AC10kV,17kV,硅橡胶,50kV,带脱离 | 台 | 278 | - |  | 2022-05-15 | 买方指定仓库地面交货 | 800000381 | 310011636000560
|  | 配网工程 | 包头供电分公司 | 包供昆区供电分局 | 昆都仑区莫尼变新建1回10KV线路送出切改南排变917阿尔丁水厂线负荷工程等8项10kV架空配电线路工程(新建) | 一次设备 | 交流避雷器 | 交流避雷器,AC10kV,17kV,硅橡胶,50kV,不带间隙 | 台 | 3 | - |  | 2022-05-15 | 买方指定仓库地面交货 | 800008627 | 310011645900020
|  | 配网工程 | 包头供电分公司 | 包供新都市供电分局 | 九原区如泰新建I回10KV线路与苏木911联络工程等28项工程（含新都）——基建10kV电缆配电线路工程(改造) | 一次设备 | 交流避雷器 | 交流避雷器,AC10kV,17kV,硅橡胶,50kV,不带间隙 | 台 | 9 | - |  | 2022-05-15 | 买方指定仓库地面交货 | 800008627 | 310011636400230
|  | 配网工程 | 包头供电分公司 | 包供新都市供电分局 | 九原区如泰新建I回10KV线路与苏木911联络工程等28项工程（含新都）——基建10kV电缆配电线路工程(改造) | 一次设备 | 交流避雷器 | 交流避雷器,AC10kV,17kV,硅橡胶,50kV,不带间隙 | 台 | 9 | - |  | 2022-05-15 | 买方指定仓库地面交货 | 800008627 | 310011636400390
33 | 10KV变压器（S13立体卷铁芯） | 配网工程 | 阿拉善供电分公司 | 阿盟巴彦浩特供电分局 | 阿拉善盟阿左旗110千伏乌素图变电站9304贺兰线I回线设备改造等4项工程贺兰山220千伏变电站9104银巴线南田队新变等台区低压线路改造工程 | 一次设备 | 10kV变压器 | 10kV变压器,200kVA,普通,硅钢片,油浸,S13 | 台 | 1 | 29000 | 29.9 | 2022-05-16 | 施工现场地面交货 | 800998811 | 310011665200590
|  | 配网工程 | 巴彦淖尔供电分公司 | 巴盟局前旗供电分局 | 巴彦淖尔市乌拉特前旗村集体分布式光伏项目接入系统工程前供2021年光伏工程 | 一次设备 | 10kV变压器 | 10kV变压器,400kVA,柱上,普通,油浸,S13 | 台 | 6 | - |  | 2022-05-15 | 施工现场地面交货 | 800995700 | 310009931500760
44 | 低压综合配电箱 | 配网工程 | 阿拉善供电分公司 | 阿盟巴彦浩特供电分局 | 阿拉善盟阿左旗110千伏乌素图变电站9304贺兰线I回线设备改造等4项工程贺兰山220千伏变电站9104银巴线南田队新变等台区低压线路改造工程 | 一次设备 | JP柜 | JP柜,100kVA,双回,有补偿 | 面 | 2 | 15895 | 66.8386 | 2022-05-16 | 施工现场地面交货 | 800016232 | 310011665200600
|  | 配网工程 | 阿拉善供电分公司 | 阿盟巴彦浩特供电分局 | 阿拉善盟阿左旗110千伏乌素图变电站9304贺兰线I回线设备改造等4项工程贺兰山220千伏变电站9104银巴线南田队新变等台区低压线路改造工程 | 一次设备 | JP柜 | JP柜,200kVA,三回,有补偿 | 面 | 8 | 26572 |  | 2022-05-16 | 施工现场地面交货 | 800016221 | 310011665200610
|  | 配网工程 | 阿拉善供电分公司 | 阿盟巴彦浩特供电分局 | 阿拉善盟阿左旗110千伏乌素图变电站9304贺兰线I回线设备改造等4项工程贺兰山220千伏变电站9104银巴线南田队新变等台区低压线路改造工程 | 一次设备 | JP柜 | JP柜,400kVA,三回,有补偿 | 面 | 10 | 31572 |  | 2022-05-16 | 施工现场地面交货 | 800016228 | 310011665200620
|  | 配网工程 | 包头供电分公司 | 包供九原供电分局 | 九原区如泰新建I回10KV线路与苏木911联络工程等28项工程（含新都）——基建九原区如泰新建I回10KV线路与苏木911联络工程等28项工程(九原) | 一次设备 | 低压综合配电箱 | 低压综合配电箱,JP-200KVA | 台 | 2 | - |  | 2022-05-15 | 买方指定仓库地面交货 | 801007836 | 310011636001350
|  | 配网工程 | 包头供电分公司 | 包供九原供电分局 | 九原区如泰新建I回10KV线路与苏木911联络工程等28项工程（含新都）——基建九原区如泰新建I回10KV线路与苏木911联络工程等28项工程(九原) | 一次设备 | 低压综合配电箱 | 低压综合配电箱,JP-100KVA | 台 | 1 | - |  | 2022-05-15 | 买方指定仓库地面交货 | 801007833 | 310011636001410
|  | 配网工程 | 包头供电分公司 | 包供九原供电分局 | 九原区如泰新建I回10KV线路与苏木911联络工程等28项工程（含新都）——基建九原区如泰新建I回10KV线路与苏木911联络工程等28项工程(九原) | 一次设备 | 低压综合配电箱 | 低压综合配电箱,JP-50KVA | 台 | 5 | - |  | 2022-05-15 | 买方指定仓库地面交货 | 801007831 | 310011636001420
114 | 合成绝缘子（用于10KV及以下工程） | 配网工程 | 乌海供电分公司 | 乌海局配电网建设办公室 | 乌海市海南区110千伏骆驼山变电站10千伏9212大华伟业线改造等9项工程110kV卓子山变电站10kV9204线更换改造工程 | 装置性材料 | 棒形悬式复合绝缘子 | 棒形悬式复合绝缘子,FXBW-10/70-1,9200,13750 | 只 | 81 | - | 28.1247 | 2022-05-31 | 买方指定仓库地面交货 | 800022053 | 310011657600090
|  | 配网工程 | 乌海供电分公司 | 乌海局配电网建设办公室 | 乌海市海南区110千伏骆驼山变电站10千伏9212大华伟业线改造等9项工程110kV卓子山变电站10kV9204线更换改造工程 | 装置性材料 | 针式复合绝缘子 | 针式复合绝缘子,FPQ4-10/5T20 | 只 | 103 | - |  | 2022-05-31 | 买方指定仓库地面交货 | 800999718 | 310011657600100
|  | 配网工程 | 乌海供电分公司 | 乌海局配电网建设办公室 | 乌海市海南区110千伏骆驼山变电站10千伏9212大华伟业线改造等9项工程110kV卓子山变电站10kV9204线更换改造工程 | 装置性材料 | 防雷绝缘子 | 防雷绝缘子,FEG-12/5 | 只 | 21 | - |  | 2022-05-31 | 买方指定仓库地面交货 | 800999305 | 310011657600110
|  | 配网工程 | 乌海供电分公司 | 乌海局配电网建设办公室 | 乌海市海南区110千伏骆驼山变电站10千伏9212大华伟业线改造等9项工程110kV卓子山变电站10kV9204线更换改造工程 | 装置性材料 | 拉紧绝缘子 | 拉紧绝缘子,JH10-90 | 只 | 60 | - |  | 2022-05-31 | 买方指定仓库地面交货 | 800049614 | 310011657600120
|  | 配网工程 | 乌海供电分公司 | 乌海局配电网建设办公室 | 乌海市海南区110千伏骆驼山变电站10千伏9212大华伟业线改造等9项工程巴彦陶亥110kV变电站、一棵树110kV变电站等线路开关新建及改造工程 | 装置性材料 | 棒形悬式复合绝缘子 | 棒形悬式复合绝缘子,FXBW-10/70-1,9200,13750 | 只 | 87 | - |  | 2022-05-31 | 买方指定仓库地面交货 | 800022053 | 310011661400430
|  | 配网工程 | 乌海供电分公司 | 乌海局配电网建设办公室 | 乌海市海南区110千伏骆驼山变电站10千伏9212大华伟业线改造等9项工程巴彦陶亥110kV变电站、一棵树110kV变电站等线路开关新建及改造工程 | 装置性材料 | 拉紧绝缘子 | 拉紧绝缘子,JH10-90 | 只 | 34 | - |  | 2022-05-31 | 买方指定仓库地面交货 | 800049614 | 310011661400440
|  | 配网工程 | 乌海供电分公司 | 乌海局配电网建设办公室 | 乌海市海南区110千伏骆驼山变电站10千伏9212大华伟业线改造等9项工程地区110kV变电站10kV9101海南西线改造工程 | 装置性材料 | 棒形悬式复合绝缘子 | 棒形悬式复合绝缘子,FXBW-10/70-1,9200,13750 | 只 | 36 | - |  | 2022-05-31 | 买方指定仓库地面交货 | 800022053 | 310011657400050
|  | 配网工程 | 乌海供电分公司 | 乌海局配电网建设办公室 | 乌海市海南区110千伏骆驼山变电站10千伏9212大华伟业线改造等9项工程地区110kV变电站10kV9101海南西线改造工程 | 装置性材料 | 针式复合绝缘子 | 针式复合绝缘子,FPQ4-10/5T20 | 只 | 43 | - |  | 2022-05-31 | 买方指定仓库地面交货 | 800999718 | 310011657400060
|  | 配网工程 | 乌海供电分公司 | 乌海局配电网建设办公室 | 乌海市海南区110千伏骆驼山变电站10千伏9212大华伟业线改造等9项工程地区110kV变电站10kV9101海南西线改造工程 | 装置性材料 | 防雷绝缘子 | 防雷绝缘子,FEG-12/5 | 只 | 6 | - |  | 2022-05-31 | 买方指定仓库地面交货 | 800999305 | 310011657400070
|  | 配网工程 | 乌海供电分公司 | 乌海局配电网建设办公室 | 乌海市海南区110千伏骆驼山变电站10千伏9212大华伟业线改造等9项工程地区110kV变电站10kV9101海南西线改造工程 | 装置性材料 | 拉紧绝缘子 | 拉紧绝缘子,JH10-90 | 只 | 24 | - |  | 2022-05-31 | 买方指定仓库地面交货 | 800049614 | 310011657400080
|  | 配网工程 | 乌海供电分公司 | 乌海局配电网建设办公室 | 乌海市海南区110千伏骆驼山变电站10千伏9212大华伟业线改造等9项工程海南东110kV变电站9111黑龙贵I回线海川分支1-25#主干线路改造工程 | 装置性材料 | 棒形悬式复合绝缘子 | 棒形悬式复合绝缘子,FXBW-10/70-1,9200,13750 | 只 | 66 | - |  | 2022-05-31 | 买方指定仓库地面交货 | 800022053 | 310011657700040
|  | 配网工程 | 乌海供电分公司 | 乌海局配电网建设办公室 | 乌海市海南区110千伏骆驼山变电站10千伏9212大华伟业线改造等9项工程海南东110kV变电站9111黑龙贵I回线海川分支1-25#主干线路改造工程 | 装置性材料 | 针式复合绝缘子 | 针式复合绝缘子,FPQ4-10/5T20 | 只 | 78 | - |  | 2022-05-31 | 买方指定仓库地面交货 | 800999718 | 310011657700050
|  | 配网工程 | 乌海供电分公司 | 乌海局配电网建设办公室 | 乌海市海南区110千伏骆驼山变电站10千伏9212大华伟业线改造等9项工程海南东110kV变电站9111黑龙贵I回线海川分支1-25#主干线路改造工程 | 装置性材料 | 防雷绝缘子 | 防雷绝缘子,FEG-12/5 | 只 | 18 | - |  | 2022-05-31 | 买方指定仓库地面交货 | 800999305 | 310011657700060
|  | 配网工程 | 乌海供电分公司 | 乌海局配电网建设办公室 | 乌海市海南区110千伏骆驼山变电站10千伏9212大华伟业线改造等9项工程海南东110kV变电站9111黑龙贵I回线海川分支1-25#主干线路改造工程 | 装置性材料 | 拉紧绝缘子 | 拉紧绝缘子,JH10-90 | 只 | 49 | - |  | 2022-05-31 | 买方指定仓库地面交货 | 800049614 | 310011657700070
|  | 配网工程 | 乌海供电分公司 | 乌海局配电网建设办公室 | 乌海市海南区110千伏骆驼山变电站10千伏9212大华伟业线改造等9项工程海南东110kV变电站新建10kV9103送出及负荷切改工程 | 装置性材料 | 棒形悬式复合绝缘子 | 棒形悬式复合绝缘子,FXBW-10/70-1,9200,13750 | 只 | 174 | - |  | 2022-05-31 | 买方指定仓库地面交货 | 800022053 | 310011657800080
|  | 配网工程 | 乌海供电分公司 | 乌海局配电网建设办公室 | 乌海市海南区110千伏骆驼山变电站10千伏9212大华伟业线改造等9项工程海南东110kV变电站新建10kV9103送出及负荷切改工程 | 装置性材料 | 针式复合绝缘子 | 针式复合绝缘子,FPQ4-10/5T20 | 只 | 582 | - |  | 2022-05-31 | 买方指定仓库地面交货 | 800999718 | 310011657800090
|  | 配网工程 | 乌海供电分公司 | 乌海局配电网建设办公室 | 乌海市海南区110千伏骆驼山变电站10千伏9212大华伟业线改造等9项工程海南东110kV变电站新建10kV9103送出及负荷切改工程 | 装置性材料 | 防雷绝缘子 | 防雷绝缘子,FEG-12/5 | 只 | 48 | - |  | 2022-05-31 | 买方指定仓库地面交货 | 800999305 | 310011657800100
|  | 配网工程 | 乌海供电分公司 | 乌海局配电网建设办公室 | 乌海市海南区110千伏骆驼山变电站10千伏9212大华伟业线改造等9项工程海南东110kV变电站新建10kV9103送出及负荷切改工程 | 装置性材料 | 拉紧绝缘子 | 拉紧绝缘子,JH10-90 | 只 | 58 | - |  | 2022-05-31 | 买方指定仓库地面交货 | 800049614 | 310011657800110
|  | 配网工程 | 乌海供电分公司 | 乌海局配电网建设办公室 | 乌海市海南区110千伏骆驼山变电站10千伏9212大华伟业线改造等9项工程海南东110kV变电站新建10kV9202送出及负荷切改工程 | 装置性材料 | 棒形悬式复合绝缘子 | 棒形悬式复合绝缘子,FXBW-10/70-1,9200,13750 | 只 | 246 | - |  | 2022-05-31 | 买方指定仓库地面交货 | 800022053 | 310011661200820
|  | 配网工程 | 乌海供电分公司 | 乌海局配电网建设办公室 | 乌海市海南区110千伏骆驼山变电站10千伏9212大华伟业线改造等9项工程海南东110kV变电站新建10kV9202送出及负荷切改工程 | 装置性材料 | 针式复合绝缘子 | 针式复合绝缘子,FPQ4-10/5T20 | 只 | 308 | - |  | 2022-05-31 | 买方指定仓库地面交货 | 800999718 | 310011661200830
|  | 配网工程 | 乌海供电分公司 | 乌海局配电网建设办公室 | 乌海市海南区110千伏骆驼山变电站10千伏9212大华伟业线改造等9项工程海南东110kV变电站新建10kV9202送出及负荷切改工程 | 装置性材料 | 防雷绝缘子 | 防雷绝缘子,FEG-12/5 | 只 | 66 | - |  | 2022-05-31 | 买方指定仓库地面交货 | 800999305 | 310011661200840
|  | 配网工程 | 乌海供电分公司 | 乌海局配电网建设办公室 | 乌海市海南区110千伏骆驼山变电站10千伏9212大华伟业线改造等9项工程海南东110kV变电站新建10kV9202送出及负荷切改工程 | 装置性材料 | 拉紧绝缘子 | 拉紧绝缘子,JH10-90 | 只 | 152 | - |  | 2022-05-31 | 买方指定仓库地面交货 | 800049614 | 310011661200850
|  | 配网工程 | 乌海供电分公司 | 乌海局配电网建设办公室 | 乌海市海南区110千伏骆驼山变电站10千伏9212大华伟业线改造等9项工程骆驼山110kV变电站9212大华伟业线路改造工程 | 装置性材料 | 棒形悬式复合绝缘子 | 棒形悬式复合绝缘子,FXBW-10/70-1,9200,13750 | 只 | 165 | - |  | 2022-05-31 | 买方指定仓库地面交货 | 800022053 | 310011657500070
|  | 配网工程 | 乌海供电分公司 | 乌海局配电网建设办公室 | 乌海市海南区110千伏骆驼山变电站10千伏9212大华伟业线改造等9项工程骆驼山110kV变电站9212大华伟业线路改造工程 | 装置性材料 | 针式复合绝缘子 | 针式复合绝缘子,FPQ4-10/5T20 | 只 | 494 | - |  | 2022-05-31 | 买方指定仓库地面交货 | 800999718 | 310011657500080
|  | 配网工程 | 乌海供电分公司 | 乌海局配电网建设办公室 | 乌海市海南区110千伏骆驼山变电站10千伏9212大华伟业线改造等9项工程骆驼山110kV变电站9212大华伟业线路改造工程 | 装置性材料 | 防雷绝缘子 | 防雷绝缘子,FEG-12/5 | 只 | 84 | - |  | 2022-05-31 | 买方指定仓库地面交货 | 800999305 | 310011657500090
|  | 配网工程 | 乌海供电分公司 | 乌海局配电网建设办公室 | 乌海市海南区110千伏骆驼山变电站10千伏9212大华伟业线改造等9项工程骆驼山110kV变电站9212大华伟业线路改造工程 | 装置性材料 | 拉紧绝缘子 | 拉紧绝缘子,JH10-90 | 只 | 174 | - |  | 2022-05-31 | 买方指定仓库地面交货 | 800049614 | 310011657500100
|  | 配网工程 | 乌海供电分公司 | 乌海局配电网建设办公室 | 乌海市海南区110千伏骆驼山变电站10千伏9212大华伟业线改造等9项工程骆驼山110kV变电站9212大华伟业线路改造工程 | 装置性材料 | 拉紧绝缘子 | 拉紧绝缘子,JH10-120 | 只 | 10 | - |  | 2022-05-31 | 买方指定仓库地面交货 | 800995170 | 310011657500110
|  | 配网工程 | 乌海供电分公司 | 乌海局配电网建设办公室 | 乌海市海南区110千伏骆驼山变电站10千伏9212大华伟业线改造等9项工程卧龙岗220kV变电站10kV9111、9208线改造工程 | 装置性材料 | 棒形悬式复合绝缘子 | 棒形悬式复合绝缘子,FXBW-10/70-1,9200,13750 | 只 | 111 | - |  | 2022-05-31 | 买方指定仓库地面交货 | 800022053 | 310011661300880
|  | 配网工程 | 乌海供电分公司 | 乌海局配电网建设办公室 | 乌海市海南区110千伏骆驼山变电站10千伏9212大华伟业线改造等9项工程卧龙岗220kV变电站10kV9111、9208线改造工程 | 装置性材料 | 针式复合绝缘子 | 针式复合绝缘子,FPQ4-10/5T20 | 只 | 145 | - |  | 2022-05-31 | 买方指定仓库地面交货 | 800999718 | 310011661300890
|  | 配网工程 | 乌海供电分公司 | 乌海局配电网建设办公室 | 乌海市海南区110千伏骆驼山变电站10千伏9212大华伟业线改造等9项工程卧龙岗220kV变电站10kV9111、9208线改造工程 | 装置性材料 | 防雷绝缘子 | 防雷绝缘子,FEG-12/5 | 只 | 30 | - |  | 2022-05-31 | 买方指定仓库地面交货 | 800999305 | 310011661300900
|  | 配网工程 | 乌海供电分公司 | 乌海局配电网建设办公室 | 乌海市海南区110千伏骆驼山变电站10千伏9212大华伟业线改造等9项工程卧龙岗220kV变电站10kV9111、9208线改造工程 | 装置性材料 | 拉紧绝缘子 | 拉紧绝缘子,JH10-120 | 只 | 1 | - |  | 2022-05-31 | 买方指定仓库地面交货 | 800995170 | 310011661300910
|  | 配网工程 | 乌海供电分公司 | 乌海局配电网建设办公室 | 乌海市海南区110千伏骆驼山变电站10千伏9212大华伟业线改造等9项工程卧龙岗220kV变电站10kV9111、9208线改造工程 | 装置性材料 | 拉紧绝缘子 | 拉紧绝缘子,JH10-90 | 只 | 65 | - |  | 2022-05-31 | 买方指定仓库地面交货 | 800049614 | 310011661300920
|  | 配网工程 | 乌海供电分公司 | 乌海局配电网建设办公室 | 乌海市乌达区110kV乌达变电站9206生态园线与110kV兴旺变电站9117发110kV大桥变电站9206胜利线与110kV乌达站9101团结路线联络工程 | 装置性材料 | 棒形悬式复合绝缘子 | 棒形悬式复合绝缘子,FXBW-10/70-1,9200,13750 | 只 | 30 | - |  | 2022-05-31 | 买方指定仓库地面交货 | 800022053 | 310011662100160
|  | 配网工程 | 乌海供电分公司 | 乌海局配电网建设办公室 | 乌海市乌达区110kV乌达变电站9206生态园线与110kV兴旺变电站9117发110kV大桥变电站9206胜利线与110kV乌达站9101团结路线联络工程 | 装置性材料 | 针式复合绝缘子 | 针式复合绝缘子,FPQ4-10/5T20 | 只 | 36 | - |  | 2022-05-31 | 买方指定仓库地面交货 | 800999718 | 310011662100170
|  | 配网工程 | 乌海供电分公司 | 乌海局配电网建设办公室 | 乌海市乌达区110kV乌达变电站9206生态园线与110kV兴旺变电站9117发110kV大桥变电站9206胜利线与110kV乌达站9101团结路线联络工程 | 装置性材料 | 拉紧绝缘子 | 拉紧绝缘子,JH10-90 | 只 | 17 | - |  | 2022-05-31 | 买方指定仓库地面交货 | 800049614 | 310011662100200
|  | 配网工程 | 乌海供电分公司 | 乌海局配电网建设办公室 | 乌海市乌达区110kV乌达变电站9206生态园线与110kV兴旺变电站9117发110kV梁家沟变电站9107三矿线与110kV永安站9113砖厂线联络工程 | 装置性材料 | 棒形悬式复合绝缘子 | 棒形悬式复合绝缘子,FXBW-10/70-1,9200,13750 | 只 | 24 | - |  | 2022-05-31 | 买方指定仓库地面交货 | 800022053 | 310011660400080
|  | 配网工程 | 乌海供电分公司 | 乌海局配电网建设办公室 | 乌海市乌达区110kV乌达变电站9206生态园线与110kV兴旺变电站9117发110kV梁家沟变电站9107三矿线与110kV永安站9113砖厂线联络工程 | 装置性材料 | 针式复合绝缘子 | 针式复合绝缘子,FPQ4-10/5T20 | 只 | 32 | - |  | 2022-05-31 | 买方指定仓库地面交货 | 800999718 | 310011660400090
|  | 配网工程 | 乌海供电分公司 | 乌海局配电网建设办公室 | 乌海市乌达区110kV乌达变电站9206生态园线与110kV兴旺变电站9117发110kV梁家沟变电站9107三矿线与110kV永安站9113砖厂线联络工程 | 装置性材料 | 防雷绝缘子 | 防雷绝缘子,FEG-12/5 | 只 | 9 | - |  | 2022-05-31 | 买方指定仓库地面交货 | 800999305 | 310011660400100
|  | 配网工程 | 乌海供电分公司 | 乌海局配电网建设办公室 | 乌海市乌达区110kV乌达变电站9206生态园线与110kV兴旺变电站9117发110kV梁家沟变电站9107三矿线与110kV永安站9113砖厂线联络工程 | 装置性材料 | 拉紧绝缘子 | 拉紧绝缘子,JH10-90 | 只 | 13 | - |  | 2022-05-31 | 买方指定仓库地面交货 | 800049614 | 310011660400110
|  | 配网工程 | 乌海供电分公司 | 乌海局配电网建设办公室 | 乌海市乌达区110kV乌达变电站9206生态园线与110kV兴旺变电站9117发110kV梁家沟变电站新建1回10kV线路送出工程 | 装置性材料 | 棒形悬式复合绝缘子 | 棒形悬式复合绝缘子,FXBW-10/70-1,9200,13750 | 只 | 36 | - |  | 2022-05-31 | 买方指定仓库地面交货 | 800022053 | 310011660100120
|  | 配网工程 | 乌海供电分公司 | 乌海局配电网建设办公室 | 乌海市乌达区110kV乌达变电站9206生态园线与110kV兴旺变电站9117发110kV梁家沟变电站新建1回10kV线路送出工程 | 装置性材料 | 针式复合绝缘子 | 针式复合绝缘子,FPQ4-10/5T20 | 只 | 58 | - |  | 2022-05-31 | 买方指定仓库地面交货 | 800999718 | 310011660100130
|  | 配网工程 | 乌海供电分公司 | 乌海局配电网建设办公室 | 乌海市乌达区110kV乌达变电站9206生态园线与110kV兴旺变电站9117发110kV梁家沟变电站新建1回10kV线路送出工程 | 装置性材料 | 防雷绝缘子 | 防雷绝缘子,FEG-12/5 | 只 | 9 | - |  | 2022-05-31 | 买方指定仓库地面交货 | 800999305 | 310011660100140
|  | 配网工程 | 乌海供电分公司 | 乌海局配电网建设办公室 | 乌海市乌达区110kV乌达变电站9206生态园线与110kV兴旺变电站9117发110kV梁家沟变电站新建1回10kV线路送出工程 | 装置性材料 | 拉紧绝缘子 | 拉紧绝缘子,JH10-90 | 只 | 26 | - |  | 2022-05-31 | 买方指定仓库地面交货 | 800049614 | 310011660100150
|  | 配网工程 | 乌海供电分公司 | 乌海局配电网建设办公室 | 乌海市乌达区110kV乌达变电站9206生态园线与110kV兴旺变电站9117发110kV乌达变电站9206生态园线与110kV兴旺站9117发展线联络工程 | 装置性材料 | 棒形悬式复合绝缘子 | 棒形悬式复合绝缘子,FXBW-10/70-1,9200,13750 | 只 | 159 | - |  | 2022-05-31 | 买方指定仓库地面交货 | 800022053 | 310011658000060
|  | 配网工程 | 乌海供电分公司 | 乌海局配电网建设办公室 | 乌海市乌达区110kV乌达变电站9206生态园线与110kV兴旺变电站9117发110kV乌达变电站9206生态园线与110kV兴旺站9117发展线联络工程 | 装置性材料 | 针式复合绝缘子 | 针式复合绝缘子,FPQ4-10/5T20 | 只 | 311 | - |  | 2022-05-31 | 买方指定仓库地面交货 | 800999718 | 310011658000070
|  | 配网工程 | 乌海供电分公司 | 乌海局配电网建设办公室 | 乌海市乌达区110kV乌达变电站9206生态园线与110kV兴旺变电站9117发110kV乌达变电站9206生态园线与110kV兴旺站9117发展线联络工程 | 装置性材料 | 防雷绝缘子 | 防雷绝缘子,FEG-12/5 | 只 | 30 | - |  | 2022-05-31 | 买方指定仓库地面交货 | 800999305 | 310011658000080
|  | 配网工程 | 乌海供电分公司 | 乌海局配电网建设办公室 | 乌海市乌达区110kV乌达变电站9206生态园线与110kV兴旺变电站9117发110kV乌达变电站9206生态园线与110kV兴旺站9117发展线联络工程 | 装置性材料 | 拉紧绝缘子 | 拉紧绝缘子,JH10-90 | 只 | 30 | - |  | 2022-05-31 | 买方指定仓库地面交货 | 800049614 | 310011658000090
|  | 配网工程 | 乌海供电分公司 | 乌海局配电网建设办公室 | 乌海市乌达区110kV乌达变电站9206生态园线与110kV兴旺变电站9117发110kV永安变电站9111污水处理厂线路与110kV永安变电站9204温馨路线 | 装置性材料 | 棒形悬式复合绝缘子 | 棒形悬式复合绝缘子,FXBW-10/70-1,9200,13750 | 只 | 6 | - |  | 2022-05-31 | 买方指定仓库地面交货 | 800022053 | 310011660200090
|  | 配网工程 | 乌海供电分公司 | 乌海局配电网建设办公室 | 乌海市乌达区110kV乌达变电站9206生态园线与110kV兴旺变电站9117发110kV永安变电站9111污水处理厂线路与110kV永安变电站9204温馨路线 | 装置性材料 | 拉紧绝缘子 | 拉紧绝缘子,JH10-90 | 只 | 2 | - |  | 2022-05-31 | 买方指定仓库地面交货 | 800049614 | 310011660200100
|  | 配网工程 | 乌海供电分公司 | 乌海局配电网建设办公室 | 乌海市乌达区110kV乌达变电站9206生态园线与110kV兴旺变电站9117发110kV永安站9109北工业园线路更换改造工程 | 装置性材料 | 棒形悬式复合绝缘子 | 棒形悬式复合绝缘子,FXBW-10/70-1,9200,13750 | 只 | 84 | - |  | 2022-05-31 | 买方指定仓库地面交货 | 800022053 | 310011657000430
|  | 配网工程 | 乌海供电分公司 | 乌海局配电网建设办公室 | 乌海市乌达区110kV乌达变电站9206生态园线与110kV兴旺变电站9117发110kV永安站9109北工业园线路更换改造工程 | 装置性材料 | 针式复合绝缘子 | 针式复合绝缘子,FPQ4-10/5T20 | 只 | 131 | - |  | 2022-05-31 | 买方指定仓库地面交货 | 800999718 | 310011657000440
|  | 配网工程 | 乌海供电分公司 | 乌海局配电网建设办公室 | 乌海市乌达区110kV乌达变电站9206生态园线与110kV兴旺变电站9117发110kV永安站9109北工业园线路更换改造工程 | 装置性材料 | 防雷绝缘子 | 防雷绝缘子,FEG-12/5 | 只 | 81 | - |  | 2022-05-31 | 买方指定仓库地面交货 | 800999305 | 310011657000450
|  | 配网工程 | 乌海供电分公司 | 乌海局配电网建设办公室 | 乌海市乌达区110kV乌达变电站9206生态园线与110kV兴旺变电站9117发110kV永安站9109北工业园线路更换改造工程 | 装置性材料 | 拉紧绝缘子 | 拉紧绝缘子,JH10-90 | 只 | 56 | - |  | 2022-05-31 | 买方指定仓库地面交货 | 800049614 | 310011657000460
|  | 配网工程 | 乌海供电分公司 | 乌海局配电网建设办公室 | 乌海市乌达区110kV乌达变电站9206生态园线与110kV兴旺变电站9117发220kV苏海图变电站新建1回10kV线路与110kV永安变电站9103富强线路 | 装置性材料 | 棒形悬式复合绝缘子 | 棒形悬式复合绝缘子,FXBW-10/70-1,9200,13750 | 只 | 30 | - |  | 2022-05-31 | 买方指定仓库地面交货 | 800022053 | 310011660300100
|  | 配网工程 | 乌海供电分公司 | 乌海局配电网建设办公室 | 乌海市乌达区110kV乌达变电站9206生态园线与110kV兴旺变电站9117发220kV苏海图变电站新建1回10kV线路与110kV永安变电站9103富强线路 | 装置性材料 | 针式复合绝缘子 | 针式复合绝缘子,FPQ4-10/5T20 | 只 | 42 | - |  | 2022-05-31 | 买方指定仓库地面交货 | 800999718 | 310011660300110
|  | 配网工程 | 乌海供电分公司 | 乌海局配电网建设办公室 | 乌海市乌达区110kV乌达变电站9206生态园线与110kV兴旺变电站9117发220kV苏海图变电站新建1回10kV线路与110kV永安变电站9103富强线路 | 装置性材料 | 防雷绝缘子 | 防雷绝缘子,FEG-12/5 | 只 | 9 | - |  | 2022-05-31 | 买方指定仓库地面交货 | 800999305 | 310011660300120
|  | 配网工程 | 乌海供电分公司 | 乌海局配电网建设办公室 | 乌海市乌达区110kV乌达变电站9206生态园线与110kV兴旺变电站9117发220kV苏海图变电站新建1回10kV线路与110kV永安变电站9103富强线路 | 装置性材料 | 拉紧绝缘子 | 拉紧绝缘子,JH10-90 | 只 | 19 | - |  | 2022-05-31 | 买方指定仓库地面交货 | 800049614 | 310011660300130
|  | 配网工程 | 乌海供电分公司 | 乌海局配电网建设办公室 | 乌海市乌达区110kV乌达变电站9206生态园线与110kV兴旺变电站9117发大桥站开闭站送出工程 | 装置性材料 | 棒形悬式复合绝缘子 | 棒形悬式复合绝缘子,FXBW-10/70-1,9200,13750 | 只 | 3 | - |  | 2022-05-31 | 买方指定仓库地面交货 | 800022053 | 310011662200080
|  | 配网工程 | 乌海供电分公司 | 乌海局配电网建设办公室 | 乌海市乌达区110kV乌达变电站9206生态园线与110kV兴旺变电站9117发大桥站开闭站送出工程 | 装置性材料 | 针式复合绝缘子 | 针式复合绝缘子,FPQ4-10/5T20 | 只 | 3 | - |  | 2022-05-31 | 买方指定仓库地面交货 | 800999718 | 310011662200090
|  | 配网工程 | 乌海供电分公司 | 乌海局配电网建设办公室 | 乌海市乌达区110kV乌达变电站9206生态园线与110kV兴旺变电站9117发大桥站开闭站送出工程 | 装置性材料 | 拉紧绝缘子 | 拉紧绝缘子,JH10-90 | 只 | 2 | - |  | 2022-05-31 | 买方指定仓库地面交货 | 800049614 | 310011662200100
|  | 配网工程 | 乌海供电分公司 | 乌海局配电网建设办公室 | 乌海市乌达区110kV乌达变电站9206生态园线与110kV兴旺变电站9117发乌达区科技园小区、幸福小区、长城家园小区配电变压器新增布点工程 | 装置性材料 | 针式复合绝缘子 | 针式复合绝缘子,FPQ4-10/5T20 | 只 | 3 | - |  | 2022-05-31 | 买方指定仓库地面交货 | 800999718 | 310011657900220
|  | 配网工程 | 乌海供电分公司 | 乌海局配电网建设办公室 | 乌海市乌达区110kV乌达变电站9206生态园线与110kV兴旺变电站9117发乌达区柱上开关新增、更换改造工程 | 装置性材料 | 棒形悬式复合绝缘子 | 棒形悬式复合绝缘子,FXBW-10/70-1,9200,13750 | 只 | 18 | - |  | 2022-05-31 | 买方指定仓库地面交货 | 800022053 | 310011656900070
122 | 光数音配线架 | 配网工程 | 呼和浩特供电分公司 | 呼供和林供电分局 | 呼和浩特市和林格尔县国天盛乐（一、二期）20MW分散式风电项目（接网工程）10kV架空配电线路工程(新建) | 通信设备 | 光纤配线单元 | 光纤配线单元,24芯 | 套 | 1 | - | 26.9795 | 2022-05-15 | 买方指定仓库地面交货 | 800994517 | 310011691100560
|  | 配网工程 | 呼和浩特供电分公司 | 呼供鸿盛工业园区供电分局 | 呼和浩特市鸿盛工业园区恰西110千伏变电站新建3回10千伏线路送出等7项工程（基学院变951甲兰板线、鸿盛变955塔利线等4条10千伏线路绝缘化改造工程 | 通信设备 | 光纤配线柜 | 光纤配线柜 | 套 | 1 | - |  | 2022-05-15 | 买方指定仓库地面交货 | 800994927 | 310011682500900
|  | 配网工程 | 呼和浩特供电分公司 | 呼供鸿盛工业园区供电分局 | 呼和浩特市鸿盛工业园区恰西110千伏变电站新建3回10千伏线路送出等7项工程（基学院变951甲兰板线、鸿盛变955塔利线等4条10千伏线路绝缘化改造工程 | 通信设备 | 光纤配线单元 | 光纤配线单元,48芯 | 套 | 2 | - |  | 2022-05-15 | 买方指定仓库地面交货 | 800995476 | 310011682500920
|  | 配网工程 | 呼和浩特供电分公司 | 呼供鸿盛工业园区供电分局 | 呼和浩特市新城区乌素图220千伏变电站951已线延伸切改等4项工程百合110千伏变电站新建1回10千伏线路送出工程 | 通信设备 | 光纤配线柜 | 光纤配线柜 | 套 | 1 | - |  | 2022-05-15 | 买方指定仓库地面交货 | 800994927 | 310011661800220
|  | 配网工程 | 呼和浩特供电分公司 | 呼供鸿盛工业园区供电分局 | 呼和浩特市新城区乌素图220千伏变电站951已线延伸切改等4项工程百合110千伏变电站新建1回10千伏线路送出工程 | 通信设备 | 光纤配线柜 | 光纤配线柜 | 套 | 1 | - |  | 2022-05-15 | 买方指定仓库地面交货 | 800994927 | 310011661800230
|  | 配网工程 | 呼和浩特供电分公司 | 呼供金桥供分电分局 | 呼和浩特市赛罕区五里营110千伏变电站新建1回10千伏线路送出等5项工程金桥五里营110千伏变电站I回千伏 | 通信设备 | 光纤配线柜 | 光纤配线柜 | 套 | 1 | - |  | 2022-05-15 | 买方指定仓库地面交货 | 800994927 | 310011679100280
|  | 配网工程 | 呼和浩特供电分公司 | 呼供金桥供分电分局 | 呼和浩特市赛罕区五里营110千伏变电站新建1回10千伏线路送出等5项工程金桥五里营110千伏变电站I回千伏 | 通信设备 | 光纤配线柜 | 光纤配线柜 | 套 | 1 | - |  | 2022-05-15 | 买方指定仓库地面交货 | 800994927 | 310011679100290
|  | 配网工程 | 呼和浩特供电分公司 | 呼供赛罕供电分局 | 呼和浩特市赛罕区110千伏丁香变新建1回10千伏线路切改东郊变942台东线等9项110千伏泰安变新建1回10千伏线路送出工程 | 通信设备 | 48芯ODF | 48芯ODF | 个 | 3 | - |  | 2022-05-15 | 买方指定仓库地面交货 | 801005498 | 310011679500200
|  | 配网工程 | 呼和浩特供电分公司 | 呼供赛罕供电分局 | 呼和浩特市赛罕区110千伏丁香变新建1回10千伏线路切改东郊变942台东线等9项220kV秀水变新建2回10kV线路送出工程 | 通信设备 | 48芯ODF | 48芯ODF | 个 | 4 | - |  | 2022-05-15 | 买方指定仓库地面交货 | 801005498 | 310011679300150
|  | 配网工程 | 呼和浩特供电分公司 | 呼供赛罕供电分局 | 呼和浩特市赛罕区五里营110千伏变电站新建1回10千伏线路送出等5项工程哈达110千伏变电站新建2回10千伏线路送出工程 | 通信设备 | 光纤配线柜 | 光纤配线柜 | 套 | 4 | - |  | 2022-05-15 | 买方指定仓库地面交货 | 800994927 | 310011666000070
|  | 配网工程 | 呼和浩特供电分公司 | 呼供新城供电分局 | 呼和浩特市新城区乌素图220千伏变电站951已线延伸切改等4项工程10kV电缆配电线路工程(新建) | 通信设备 | 光纤配线单元 | 光纤配线单元,24芯 | 套 | 12 | - |  | 2022-05-15 | 买方指定仓库地面交货 | 800994517 | 310011665400180
|  | 配网工程 | 呼和浩特供电分公司 | 呼供新城供电分局 | 呼和浩特市新城区乌素图220千伏变电站951已线延伸切改等4项工程呼和浩特市新城区科尔沁220千伏变电站956鸿南线等6回10千伏线路延伸切改工程 | 通信设备 | 光纤配线柜 | 光纤配线柜 | 套 | 18 | - |  | 2022-05-15 | 买方指定仓库地面交货 | 800994927 | 310011671000120
|  | 配网工程 | 呼和浩特供电分公司 | 呼供玉泉供电分局 | 呼和浩特市玉泉区110千伏五里营变电站新建1回10千伏线路送出等4项工程玉泉区金河水厂110千伏变电站新建1回10千伏线路送出工程 | 通信设备 | 光纤配线单元 | 光纤配线单元,24芯 | 套 | 1 | - |  | 2022-05-15 | 买方指定仓库地面交货 | 800994517 | 310011680200160
|  | 配网工程 | 呼和浩特供电分公司 | 呼供玉泉供电分局 | 呼和浩特市玉泉区110千伏五里营变电站新建1回10千伏线路送出等4项工程玉泉区五里营110千伏变电站新建1回10千伏线路送出工程 | 通信设备 | 光纤配线单元 | 光纤配线单元,24芯 | 套 | 3 | - |  | 2022-05-15 | 买方指定仓库地面交货 | 800994517 | 310011680400130
123 | 光缆 | 配网工程 | 鄂尔多斯供电分公司 | 鄂局东胜供电分局 | 鄂尔多斯市东胜区35kV铜川变915团结二回线配变改造工程等26项工程鄂尔多斯市东胜区35kV铜川变915团结二回线配变改造工程等26项工程核算单体 | 通信设备 | 管道光缆 | 管道光缆,24芯 | 千米 | 2.065 | - | 98.3632 | 2022-05-15 | 买方指定仓库地面交货 | 800993507 | 310011604901730
|  | 配网工程 | 鄂尔多斯供电分公司 | 鄂局伊金霍洛旗供电分局 | 鄂尔多斯市伊金霍洛旗110kV南郊变电站新建送出工程等12项工程鄂尔多斯市伊金霍洛旗110kV南郊变电站新建送出工程等12项工程核算单体 | 通信设备 | 管道光缆 | 管道光缆,24芯 | 千米 | 11.423 | - |  | 2022-05-15 | 买方指定仓库地面交货 | 800993507 | 310011570102120
|  | 配网工程 | 呼和浩特供电分公司 | 呼供和林供电分局 | 呼和浩特市和林格尔县国天盛乐（一、二期）20MW分散式风电项目（接网工程）10kV架空配电线路工程(新建) | 通信设备 | ADSS光缆(全介质自承式) | ADSS光缆(全介质自承式),24芯,G.652,PE | 千米 | 5.32 | - |  | 2022-05-15 | 买方指定仓库地面交货 | 800051029 | 310011691100630
|  | 配网工程 | 呼和浩特供电分公司 | 呼供和林供电分局 | 呼和浩特市和林格尔县国天盛乐（一、二期）20MW分散式风电项目（接网工程）10kV架空配电线路工程(新建) | 通信设备 | OPGW光缆 | OPGW光缆,24芯,G.652,120/147/76,铝包钢 | 千米 | 5.03 | - |  | 2022-05-15 | 买方指定仓库地面交货 | 800026174 | 310011691100640
|  | 配网工程 | 呼和浩特供电分公司 | 呼供和林供电分局 | 呼和浩特市和林格尔县国天盛乐（一、二期）20MW分散式风电项目（接网工程）10kV架空配电线路工程(新建) | 通信设备 | 管道光缆 | 管道光缆,24芯 | 千米 | 0.48 | - |  | 2022-05-15 | 买方指定仓库地面交货 | 800993507 | 310011691100700
|  | 配网工程 | 呼和浩特供电分公司 | 呼供鸿盛工业园区供电分局 | 呼和浩特市鸿盛工业园区恰西110千伏变电站新建3回10千伏线路送出等7项工程（基学院变951甲兰板线、鸿盛变955塔利线等4条10千伏线路绝缘化改造工程 | 通信设备 | ADSS光缆(全介质自承式) | ADSS光缆(全介质自承式),24芯,G.651,PE | 千米 | 0.15 | - |  | 2022-05-15 | 买方指定仓库地面交货 | 800042694 | 310011682500930
|  | 配网工程 | 呼和浩特供电分公司 | 呼供鸿盛工业园区供电分局 | 呼和浩特市新城区乌素图220千伏变电站951已线延伸切改等4项工程百合110千伏变电站新建1回10千伏线路送出工程 | 通信设备 | 管道光缆 | 管道光缆,24芯 | 千米 | 0.875 | - |  | 2022-05-15 | 买方指定仓库地面交货 | 800993507 | 310011661800260
|  | 配网工程 | 呼和浩特供电分公司 | 呼供鸿盛工业园区供电分局 | 呼和浩特市新城区乌素图220千伏变电站951已线延伸切改等4项工程百合110千伏变电站新建1回10千伏线路送出工程 | 通信设备 | ADSS光缆(全介质自承式) | ADSS光缆(全介质自承式),24芯,G.651,PE | 千米 | 3.372 | - |  | 2022-05-15 | 买方指定仓库地面交货 | 800042694 | 310011661800290
|  | 配网工程 | 呼和浩特供电分公司 | 呼供金桥供分电分局 | 呼和浩特市赛罕区五里营110千伏变电站新建1回10千伏线路送出等5项工程金桥五里营110千伏变电站I回千伏 | 通信设备 | 管道光缆 | 管道光缆,24芯 | 千米 | 6.601 | - |  | 2022-05-15 | 买方指定仓库地面交货 | 800993507 | 310011679100320
|  | 配网工程 | 呼和浩特供电分公司 | 呼供金桥供分电分局 | 呼和浩特市赛罕区五里营110千伏变电站新建1回10千伏线路送出等5项工程金桥五里营110千伏变电站I回千伏 | 通信设备 | ADSS光缆(全介质自承式) | ADSS光缆(全介质自承式),24芯,G.651,PE | 千米 | 2.275 | - |  | 2022-05-15 | 买方指定仓库地面交货 | 800042694 | 310011679100350
|  | 配网工程 | 呼和浩特供电分公司 | 呼供赛罕供电分局 | 呼和浩特市赛罕区110千伏丁香变新建1回10千伏线路切改东郊变942台东线等9项110千伏泰安变新建1回10千伏线路送出工程 | 通信设备 | 管道光缆 | 管道光缆,24芯 | 千米 | 5.16 | - |  | 2022-05-15 | 买方指定仓库地面交货 | 800993507 | 310011679500210
|  | 配网工程 | 呼和浩特供电分公司 | 呼供赛罕供电分局 | 呼和浩特市赛罕区110千伏丁香变新建1回10千伏线路切改东郊变942台东线等9项110千伏泰安变新建1回10千伏线路送出工程 | 通信设备 | ADSS光缆(全介质自承式) | ADSS光缆(全介质自承式),24芯,G.651,PE | 千米 | 1.44 | - |  | 2022-05-15 | 买方指定仓库地面交货 | 800042694 | 310011679500220
|  | 配网工程 | 呼和浩特供电分公司 | 呼供赛罕供电分局 | 呼和浩特市赛罕区110千伏丁香变新建1回10千伏线路切改东郊变942台东线等9项220kV秀水变新建2回10kV线路送出工程 | 通信设备 | 管道光缆 | 管道光缆,24芯 | 千米 | 4.297 | - |  | 2022-05-15 | 买方指定仓库地面交货 | 800993507 | 310011679300160
|  | 配网工程 | 呼和浩特供电分公司 | 呼供新城供电分局 | 呼和浩特市新城区乌素图220千伏变电站951已线延伸切改等4项工程10kV电缆配电线路工程(新建) | 通信设备 | 管道光缆 | 管道光缆,24芯 | 千米 | 21.5 | - |  | 2022-05-15 | 买方指定仓库地面交货 | 800993507 | 310011665400140
|  | 配网工程 | 呼和浩特供电分公司 | 呼供新城供电分局 | 呼和浩特市新城区乌素图220千伏变电站951已线延伸切改等4项工程呼和浩特市新城区科尔沁220千伏变电站956鸿南线等6回10千伏线路延伸切改工程 | 通信设备 | 管道光缆 | 管道光缆,24芯 | 千米 | 10.201 | - |  | 2022-05-15 | 买方指定仓库地面交货 | 800993507 | 310011671000150
|  | 配网工程 | 呼和浩特供电分公司 | 呼供玉泉供电分局 | 呼和浩特市玉泉区110千伏五里营变电站新建1回10千伏线路送出等4项工程玉泉区金河水厂110千伏变电站新建1回10千伏线路送出工程 | 通信设备 | ADSS光缆(全介质自承式) | ADSS光缆(全介质自承式),24芯,G.652,PE | 千米 | 5.6 | - |  | 2022-05-15 | 买方指定仓库地面交货 | 800051029 | 310011680200140
|  | 配网工程 | 呼和浩特供电分公司 | 呼供玉泉供电分局 | 呼和浩特市玉泉区110千伏五里营变电站新建1回10千伏线路送出等4项工程玉泉区五里营110千伏变电站新建1回10千伏线路送出工程 | 通信设备 | ADSS光缆(全介质自承式) | ADSS光缆(全介质自承式),24芯,G.652,PE | 千米 | 0.2 | - |  | 2022-05-15 | 买方指定仓库地面交货 | 800051029 | 310011680400110
|  | 配网工程 | 乌兰察布供电分公司 | 乌盟局察哈尔供电分局 | 乌兰察布市集宁区220千伏集宁变931维多利I线10千伏线路改造等21项工程乌兰察布市集宁区220千伏集宁变931维多利I线10千伏线路改造等21项工程(察 | 通信设备 | 普通光缆 | 普通光缆,24芯,G.652,无金属芯 | 千米 | 17.115 | - |  | 2022-05-15 | 买方指定仓库地面交货 | 800051024 | 310011610900150
126 | 电表箱 | 配网工程 | 呼和浩特供电分公司 | 呼供和林供电分局 | 呼和浩特市2022年城镇老旧小区供电设施改造项目呼和浩特市和林格尔县2022年城镇老旧小区供电设施改造项目 | 营销计量 | 电能计量箱 | 电能计量箱,单相,2 | 只 | 1 | - | 10.603 | 2022-05-15 | 买方指定仓库地面交货 | 800016399 | 310011681700080
|  | 配网工程 | 呼和浩特供电分公司 | 呼供和林供电分局 | 呼和浩特市2022年城镇老旧小区供电设施改造项目呼和浩特市和林格尔县2022年城镇老旧小区供电设施改造项目 | 营销计量 | 电能计量箱 | 电能计量箱,单相,12 | 只 | 6 | - |  | 2022-05-15 | 买方指定仓库地面交货 | 800099810 | 310011681700090
|  | 配网工程 | 呼和浩特供电分公司 | 呼供回民供电分局 | 呼和浩特市2022年城镇老旧小区供电设施改造项目呼和浩特市回民区2022年城镇老旧小区供电设施改造项目 | 营销计量 | 电能计量箱 | 电能计量箱,单相,9 | 只 | 12 | - |  | 2022-05-15 | 买方指定仓库地面交货 | 800016524 | 310011675400770
|  | 配网工程 | 呼和浩特供电分公司 | 呼供回民供电分局 | 呼和浩特市2022年城镇老旧小区供电设施改造项目呼和浩特市回民区2022年城镇老旧小区供电设施改造项目 | 营销计量 | 电能计量箱 | 电能计量箱,单相,12 | 只 | 5 | - |  | 2022-05-15 | 买方指定仓库地面交货 | 800099810 | 310011675400780
|  | 配网工程 | 呼和浩特供电分公司 | 呼供赛罕供电分局 | 呼和浩特市2022年城镇老旧小区供电设施改造项目呼和浩特市赛罕区2022年城镇老旧小区供电设施改造项目 | 营销计量 | 电能计量箱 | 电能计量箱,单相,2 | 只 | 12 | - |  | 2022-05-15 | 买方指定仓库地面交货 | 800016399 | 310011686200580
|  | 配网工程 | 呼和浩特供电分公司 | 呼供托克托供电分局 | 呼和浩特市2022年城镇老旧小区供电设施改造项目呼和浩特市托克托县2022年城镇老旧小区供电设施改造项目 | 营销计量 | 电能计量箱 | 电能计量箱,单相,1 | 只 | 17 | - |  | 2022-05-15 | 买方指定仓库地面交货 | 800016528 | 310011678800020
|  | 配网工程 | 呼和浩特供电分公司 | 呼供新城供电分局 | 呼和浩特市2022年城镇老旧小区供电设施改造项目呼和浩特市回民区2022年城镇老旧小区供电设施改造项目 | 营销计量 | 电能计量箱 | 电能计量箱,单相,9 | 只 | 8 | - |  | 2022-05-15 | 买方指定仓库地面交货 | 800016524 | 310011690600280
|  | 配网工程 | 呼和浩特供电分公司 | 呼供新城供电分局 | 呼和浩特市2022年城镇老旧小区供电设施改造项目呼和浩特市新城区2022年城镇老旧小区供电设施改造项目 | 营销计量 | 电能计量箱 | 电能计量箱,单相,1 | 只 | 36 | - |  | 2022-05-15 | 买方指定仓库地面交货 | 800016528 | 310011682900080
|  | 配网工程 | 呼和浩特供电分公司 | 呼供新城供电分局 | 呼和浩特市2022年城镇老旧小区供电设施改造项目呼和浩特市新城区2022年城镇老旧小区供电设施改造项目 | 营销计量 | 表箱 | 表箱,单相（10户） | 个 | 1 | - |  | 2022-05-15 | 买方指定仓库地面交货 | 800996823 | 310011682900090
|  | 配网工程 | 呼和浩特供电分公司 | 呼供玉泉供电分局 | 呼和浩特市2022年城镇老旧小区供电设施改造项目呼和浩特市玉泉区2022年城镇老旧小区供电设施改造项目 | 营销计量 | 表箱 | 表箱,单相（10户） | 个 | 28 | - |  | 2022-05-15 | 买方指定仓库地面交货 | 800996823 | 310011675500100
|  | 配网工程 | 呼和浩特供电分公司 | 呼供玉泉供电分局 | 呼和浩特市2022年城镇老旧小区供电设施改造项目呼和浩特市玉泉区2022年城镇老旧小区供电设施改造项目 | 营销计量 | 表箱 | 表箱,单相（12户） | 个 | 12 | - |  | 2022-05-15 | 买方指定仓库地面交货 | 800996824 | 310011675500110
138 | 瓷绝缘子（用于10KV及以下工程） | 配网工程 | 阿拉善供电分公司 | 阿盟阿拉善右旗供电分局 | 阿拉善盟阿右旗110千伏上井子变电站9203城北II回线巴音博日格线改造等2项工阿右旗110千伏上井子变电站9203城北II回线巴音博日格线改造工程 | 装置性材料 | 柱式瓷绝缘子 | 柱式瓷绝缘子,R12.5ET150N | 只 | 573 | 50 | 181.5745 | 2022-05-16 | 施工现场地面交货 | 800993675 | 310011662400270
|  | 配网工程 | 阿拉善供电分公司 | 阿盟阿拉善右旗供电分局 | 阿拉善盟阿右旗110千伏上井子变电站9203城北II回线巴音博日格线改造等2项工阿右旗110千伏上井子变电站9203城北II回线巴音博日格线改造工程 | 装置性材料 | 盘形悬式瓷绝缘子 | 盘形悬式瓷绝缘子,U70B/146,255,146,400 | 只 | 270 | 37 |  | 2022-05-16 | 施工现场地面交货 | 800021627 | 310011662400280
|  | 配网工程 | 阿拉善供电分公司 | 阿盟阿拉善右旗供电分局 | 阿拉善盟阿右旗110千伏上井子变电站9203城北II回线巴音博日格线改造等2项工阿右旗110千伏上井子变电站9203城北II回线巴音博日格线改造工程 | 装置性材料 | 拉紧绝缘子 | 拉紧绝缘子,JH10-90 | 只 | 132 | 30 |  | 2022-05-16 | 施工现场地面交货 | 800049614 | 310011662400290
|  | 配网工程 | 阿拉善供电分公司 | 阿盟巴彦浩特供电分局 | 阿拉善盟阿左旗110千伏乌素图变电站9304贺兰线I回线设备改造等4项工程贺兰山220千伏变电站9104银巴线南田队新变等台区低压线路改造工程 | 装置性材料 | 柱式瓷绝缘子 | 柱式瓷绝缘子,R12.5ET150N | 只 | 129 | 50 |  | 2022-05-16 | 施工现场地面交货 | 800993675 | 310011665200260
|  | 配网工程 | 阿拉善供电分公司 | 阿盟巴彦浩特供电分局 | 阿拉善盟阿左旗110千伏乌素图变电站9304贺兰线I回线设备改造等4项工程贺兰山220千伏变电站9104银巴线南田队新变等台区低压线路改造工程 | 装置性材料 | 盘形悬式瓷绝缘子 | 盘形悬式瓷绝缘子,U70B/146,255,146,295 | 只 | 1394 | 37 |  | 2022-05-16 | 施工现场地面交货 | 800031216 | 310011665200270
|  | 配网工程 | 阿拉善供电分公司 | 阿盟巴彦浩特供电分局 | 阿拉善盟阿左旗110千伏乌素图变电站9304贺兰线I回线设备改造等4项工程贺兰山220千伏变电站9104银巴线南田队新变等台区低压线路改造工程 | 装置性材料 | 拉紧绝缘子 | 拉紧绝缘子,JH10-90 | 只 | 274 | 30 |  | 2022-05-16 | 施工现场地面交货 | 800049614 | 310011665200280
|  | 配网工程 | 阿拉善供电分公司 | 阿盟巴彦浩特供电分局 | 阿拉善盟阿左旗110千伏乌素图变电站9304贺兰线I回线设备改造等4项工程贺兰山220千伏变电站9104银巴线南田队新变等台区低压线路改造工程 | 装置性材料 | 针式瓷绝缘子 | 针式瓷绝缘子,P-6T,90,150 | 只 | 1956 | 20 |  | 2022-05-16 | 施工现场地面交货 | 800025150 | 310011665200290
|  | 配网工程 | 阿拉善供电分公司 | 阿盟巴彦浩特供电分局 | 阿拉善盟阿左旗110千伏乌素图变电站9304贺兰线I回线设备改造等4项工程贺兰山220千伏变电站9104银巴线南田队新变等台区低压线路改造工程 | 装置性材料 | 蝶式绝缘子 | 蝶式绝缘子,ED-1 | 只 | 3070 | 4 |  | 2022-05-16 | 施工现场地面交货 | 800049612 | 310011665200300
|  | 配网工程 | 阿拉善供电分公司 | 阿盟额济纳供电分局 | 阿拉善盟额济纳旗110千伏策克变电站9204市政II回线路改造等5项工程110千伏策克变电站9202站台线新建线路工程（洗煤厂） | 装置性材料 | 柱式瓷绝缘子 | 柱式瓷绝缘子,R12.5ET150N | 只 | 171 | 50 |  | 2022-05-16 | 施工现场地面交货 | 800993675 | 310011659800160
|  | 配网工程 | 阿拉善供电分公司 | 阿盟额济纳供电分局 | 阿拉善盟额济纳旗110千伏策克变电站9204市政II回线路改造等5项工程110千伏策克变电站9202站台线新建线路工程（洗煤厂） | 装置性材料 | 盘形悬式瓷绝缘子 | 盘形悬式瓷绝缘子,U70B/146,255,146,400 | 只 | 72 | 37 |  | 2022-05-16 | 施工现场地面交货 | 800021627 | 310011659800170
|  | 配网工程 | 阿拉善供电分公司 | 阿盟额济纳供电分局 | 阿拉善盟额济纳旗110千伏策克变电站9204市政II回线路改造等5项工程110千伏策克变电站9202站台线新建线路工程（洗煤厂） | 装置性材料 | 拉紧绝缘子 | 拉紧绝缘子,JH10-90 | 只 | 27 | 30 |  | 2022-05-16 | 施工现场地面交货 | 800049614 | 310011659800180
|  | 配网工程 | 阿拉善供电分公司 | 阿盟额济纳供电分局 | 阿拉善盟额济纳旗110千伏策克变电站9204市政II回线路改造等5项工程110千伏策克变电站9204市政II回线路改造工程 | 装置性材料 | 柱式瓷绝缘子 | 柱式瓷绝缘子,R12.5ET150N | 只 | 168 | 50 |  | 2022-05-16 | 施工现场地面交货 | 800993675 | 310011611000170
|  | 配网工程 | 阿拉善供电分公司 | 阿盟额济纳供电分局 | 阿拉善盟额济纳旗110千伏策克变电站9204市政II回线路改造等5项工程110千伏策克变电站9204市政II回线路改造工程 | 装置性材料 | 盘形悬式瓷绝缘子 | 盘形悬式瓷绝缘子,U70B/146,255,146,300 | 只 | 150 | 37 |  | 2022-05-16 | 施工现场地面交货 | 800033499 | 310011611000180
|  | 配网工程 | 阿拉善供电分公司 | 阿盟额济纳供电分局 | 阿拉善盟额济纳旗110千伏策克变电站9204市政II回线路改造等5项工程110千伏策克变电站9204市政II回线路改造工程 | 装置性材料 | 拉紧绝缘子 | 拉紧绝缘子,JH10-90 | 只 | 48 | 30 |  | 2022-05-16 | 施工现场地面交货 | 800049614 | 310011611000190
|  | 配网工程 | 阿拉善供电分公司 | 阿盟额济纳供电分局 | 阿拉善盟额济纳旗110千伏策克变电站9204市政II回线路改造等5项工程110千伏策克变电站9205市政III回线路改造工程 | 装置性材料 | 柱式瓷绝缘子 | 柱式瓷绝缘子,R12.5ET150N | 只 | 246 | 50 |  | 2022-05-16 | 施工现场地面交货 | 800993675 | 310011659900210
|  | 配网工程 | 阿拉善供电分公司 | 阿盟额济纳供电分局 | 阿拉善盟额济纳旗110千伏策克变电站9204市政II回线路改造等5项工程110千伏策克变电站9205市政III回线路改造工程 | 装置性材料 | 盘形悬式瓷绝缘子 | 盘形悬式瓷绝缘子,U70B/146,255,146,295 | 只 | 120 | 37 |  | 2022-05-16 | 施工现场地面交货 | 800031216 | 310011659900220
|  | 配网工程 | 阿拉善供电分公司 | 阿盟额济纳供电分局 | 阿拉善盟额济纳旗110千伏策克变电站9204市政II回线路改造等5项工程110千伏策克变电站9205市政III回线路改造工程 | 装置性材料 | 拉紧绝缘子 | 拉紧绝缘子,JH10-90 | 只 | 35 | 30 |  | 2022-05-16 | 施工现场地面交货 | 800049614 | 310011659900230
|  | 配网工程 | 阿拉善供电分公司 | 阿盟额济纳供电分局 | 阿拉善盟额济纳旗110千伏策克变电站9204市政II回线路改造等5项工程35千伏达镇南变电站9201工业园Ⅰ线与9202工业园Ⅱ线联络工程 | 装置性材料 | 柱式瓷绝缘子 | 柱式瓷绝缘子,R12.5ET150N | 只 | 40 | 50 |  | 2022-05-16 | 施工现场地面交货 | 800993675 | 310011660000170
|  | 配网工程 | 阿拉善供电分公司 | 阿盟额济纳供电分局 | 阿拉善盟额济纳旗110千伏策克变电站9204市政II回线路改造等5项工程35千伏达镇南变电站9201工业园Ⅰ线与9202工业园Ⅱ线联络工程 | 装置性材料 | 盘形悬式瓷绝缘子 | 盘形悬式瓷绝缘子,U70B/146,255,146,295 | 只 | 18 | 37 |  | 2022-05-16 | 施工现场地面交货 | 800031216 | 310011660000180
|  | 配网工程 | 阿拉善供电分公司 | 阿盟额济纳供电分局 | 阿拉善盟额济纳旗110千伏策克变电站9204市政II回线路改造等5项工程35千伏达镇南变电站9201工业园Ⅰ线与9202工业园Ⅱ线联络工程 | 装置性材料 | 拉紧绝缘子 | 拉紧绝缘子,JH10-90 | 只 | 5 | 30 |  | 2022-05-16 | 施工现场地面交货 | 800049614 | 310011660000190
|  | 配网工程 | 阿拉善供电分公司 | 阿盟乌素图供电分局 | 阿拉善盟阿左旗110千伏乌素图变电站9304贺兰线I回线设备改造等4项工程35千伏八里庙变电站9101雅荷线与110千伏乌素图变电站9209新城区Ⅱ线新建 | 装置性材料 | 柱式瓷绝缘子 | 柱式瓷绝缘子,R12.5ET150N | 只 | 17 | 50 |  | 2022-05-16 | 施工现场地面交货 | 800993675 | 310011664200010
|  | 配网工程 | 阿拉善供电分公司 | 阿盟乌素图供电分局 | 阿拉善盟阿左旗110千伏乌素图变电站9304贺兰线I回线设备改造等4项工程35千伏八里庙变电站9101雅荷线与110千伏乌素图变电站9209新城区Ⅱ线新建 | 装置性材料 | 盘形悬式瓷绝缘子 | 盘形悬式瓷绝缘子,U70B/146,255,146,400 | 只 | 48 | 37 |  | 2022-05-16 | 施工现场地面交货 | 800021627 | 310011664200020
|  | 配网工程 | 包头供电分公司 | 包供达茂供电分局 | 包头市达茂旗达茂变915百灵庙II回线线路改造等2项工程10kV架空配电线路工程(新建) | 装置性材料 | 拉紧绝缘子 | 拉紧绝缘子,JH10-90 | 只 | 8 | - |  | 2022-05-15 | 买方指定仓库地面交货 | 800049614 | 310011635100060
|  | 配网工程 | 包头供电分公司 | 包供达茂供电分局 | 包头市达茂旗达茂变915百灵庙II回线线路改造等2项工程10kV架空配电线路工程(新建) | 装置性材料 | 柱式瓷绝缘子 | 柱式瓷绝缘子,R12.5ET125N | 只 | 183 | - |  | 2022-05-15 | 买方指定仓库地面交货 | 800992381 | 310011635100070
|  | 配网工程 | 包头供电分公司 | 包供达茂供电分局 | 包头市达茂旗达茂变915百灵庙II回线线路改造等2项工程10kV架空配电线路工程(新建) | 装置性材料 | 防雷绝缘子 | 防雷绝缘子,R12.5ET-150N | 只 | 6 | - |  | 2022-05-15 | 买方指定仓库地面交货 | 800993728 | 310011635100080
|  | 配网工程 | 包头供电分公司 | 包供达茂供电分局 | 包头市达茂旗达茂变915百灵庙II回线线路改造等2项工程10kV架空配电线路工程(新建) | 装置性材料 | 盘形悬式瓷绝缘子 | 盘形悬式瓷绝缘子,U70B/146,255,146,320 | 只 | 156 | - |  | 2022-05-15 | 买方指定仓库地面交货 | 800033765 | 310011635100090
|  | 配网工程 | 包头供电分公司 | 包供东河供电分局 | 包头市2022年城镇老旧小区供电设施改造项目东河 | 装置性材料 | 柱式瓷绝缘子 | 柱式瓷绝缘子,R12.5ET150N | 只 | 30 | - |  | 2022-05-15 | 买方指定仓库地面交货 | 800993675 | 310011678000310
|  | 配网工程 | 包头供电分公司 | 包供东河供电分局 | 包头市2022年城镇老旧小区供电设施改造项目东河 | 装置性材料 | 盘形悬式瓷绝缘子 | 盘形悬式瓷绝缘子,U70B/146,255,146,320 | 只 | 28 | - |  | 2022-05-15 | 买方指定仓库地面交货 | 800033765 | 310011678000320
|  | 配网工程 | 包头供电分公司 | 包供东河供电分局 | 东河区东河变922冶炼厂线箱变改造等8项工程——基建工程10kV架空配电线路工程(改造) | 装置性材料 | 柱式瓷绝缘子 | 柱式瓷绝缘子,R12.5ET150N | 只 | 24 | - |  | 2022-05-15 | 买方指定仓库地面交货 | 800993675 | 310011639800040
|  | 配网工程 | 包头供电分公司 | 包供东河供电分局 | 东河区东河变922冶炼厂线箱变改造等8项工程——基建工程10kV架空配电线路工程(改造) | 装置性材料 | 柱式瓷绝缘子 | 柱式瓷绝缘子,R12.5ET150N | 只 | 100 | - |  | 2022-05-15 | 买方指定仓库地面交货 | 800993675 | 310011639900100
|  | 配网工程 | 包头供电分公司 | 包供东河供电分局 | 东河区东河变922冶炼厂线箱变改造等8项工程——基建工程10kV架空配电线路工程(改造) | 装置性材料 | 针式瓷绝缘子 | 针式瓷绝缘子,P-6T,120,195 | 只 | 24 | - |  | 2022-05-15 | 买方指定仓库地面交货 | 800021506 | 310011639900110
|  | 配网工程 | 包头供电分公司 | 包供固阳供电分局 | 包头市固阳县110千伏固阳变927城关线小毛忽洞村台区改造工程10kV架空配电线路工程(改造) | 装置性材料 | 柱式瓷绝缘子 | 柱式瓷绝缘子,R12.5ET125N | 只 | 30 | - |  | 2022-05-15 | 买方指定仓库地面交货 | 800992381 | 310011648400120
|  | 配网工程 | 包头供电分公司 | 包供固阳供电分局 | 包头市固阳县110千伏固阳变927城关线小毛忽洞村台区改造工程10kV架空配电线路工程(改造) | 装置性材料 | 针式瓷绝缘子 | 针式瓷绝缘子,P-6T,120,195 | 只 | 108 | - |  | 2022-05-15 | 买方指定仓库地面交货 | 800021506 | 310011648400130
|  | 配网工程 | 包头供电分公司 | 包供九原供电分局 | 九原区如泰新建I回10KV线路与苏木911联络工程等28项工程（含新都）——基建九原区如泰新建I回10KV线路与苏木911联络工程等28项工程(九原) | 装置性材料 | 蝶式绝缘子 | 蝶式绝缘子,ED-2 | 只 | 424 | - |  | 2022-05-15 | 买方指定仓库地面交货 | 800049611 | 310011636000930
|  | 配网工程 | 包头供电分公司 | 包供九原供电分局 | 九原区如泰新建I回10KV线路与苏木911联络工程等28项工程（含新都）——基建九原区如泰新建I回10KV线路与苏木911联络工程等28项工程(九原) | 装置性材料 | 拉紧绝缘子 | 拉紧绝缘子,JH10-90 | 只 | 756 | - |  | 2022-05-15 | 买方指定仓库地面交货 | 800049614 | 310011636000940
|  | 配网工程 | 包头供电分公司 | 包供九原供电分局 | 九原区如泰新建I回10KV线路与苏木911联络工程等28项工程（含新都）——基建九原区如泰新建I回10KV线路与苏木911联络工程等28项工程(九原) | 装置性材料 | 针式瓷绝缘子 | 针式瓷绝缘子,P-6T,120,195 | 只 | 472 | - |  | 2022-05-15 | 买方指定仓库地面交货 | 800021506 | 310011636000950
|  | 配网工程 | 包头供电分公司 | 包供九原供电分局 | 九原区如泰新建I回10KV线路与苏木911联络工程等28项工程（含新都）——基建九原区如泰新建I回10KV线路与苏木911联络工程等28项工程(九原) | 装置性材料 | 柱式瓷绝缘子 | 柱式瓷绝缘子,R12.5ET150N | 只 | 3783 | - |  | 2022-05-15 | 买方指定仓库地面交货 | 800993675 | 310011636000960
|  | 配网工程 | 包头供电分公司 | 包供九原供电分局 | 九原区如泰新建I回10KV线路与苏木911联络工程等28项工程（含新都）——基建九原区如泰新建I回10KV线路与苏木911联络工程等28项工程(九原) | 装置性材料 | 盘形悬式瓷绝缘子 | 盘形悬式瓷绝缘子,U70B/146,255,146,320 | 只 | 3434 | - |  | 2022-05-15 | 买方指定仓库地面交货 | 800033765 | 310011636000970
|  | 配网工程 | 包头供电分公司 | 包供石拐供电分局 | 包头市石拐区石拐变615等2条线路5个变台低压线路改造工程0.4/0.2kV架空（电缆）配电线路工程(改造) | 装置性材料 | 针式瓷绝缘子 | 针式瓷绝缘子,P-6T,120,195 | 只 | 556 | - |  | 2022-05-15 | 买方指定仓库地面交货 | 800021506 | 310011634900060
|  | 配网工程 | 包头供电分公司 | 包供石拐供电分局 | 包头市石拐区石拐变615等2条线路5个变台低压线路改造工程0.4/0.2kV架空（电缆）配电线路工程(改造) | 装置性材料 | 盘形悬式瓷绝缘子 | 盘形悬式瓷绝缘子,U70B/146,255,146,320 | 只 | 528 | - |  | 2022-05-15 | 买方指定仓库地面交货 | 800033765 | 310011634900070
|  | 配网工程 | 包头供电分公司 | 包供石拐供电分局 | 包头市石拐区石拐变615等2条线路5个变台低压线路改造工程0.4/0.2kV架空（电缆）配电线路工程(改造) | 装置性材料 | 蝶式绝缘子 | 蝶式绝缘子,ED-2 | 只 | 392 | - |  | 2022-05-15 | 买方指定仓库地面交货 | 800049611 | 310011634900080
|  | 配网工程 | 包头供电分公司 | 包供土默特右旗供电分局 | 包头市2022年城镇老旧小区供电设施改造项目土右 | 装置性材料 | 盘形悬式瓷绝缘子 | 盘形悬式瓷绝缘子,U70B/146,255,146,320 | 只 | 4 | - |  | 2022-05-15 | 买方指定仓库地面交货 | 800033765 | 310011677800190
|  | 配网工程 | 包头供电分公司 | 包供新都市供电分局 | 九原区如泰新建I回10KV线路与苏木911联络工程等28项工程（含新都）——基建10kV电缆配电线路工程(改造) | 装置性材料 | 柱式瓷绝缘子 | 柱式瓷绝缘子,R12.5ET150N | 只 | 6 | - |  | 2022-05-15 | 买方指定仓库地面交货 | 800993675 | 310011636400020
|  | 配网工程 | 包头供电分公司 | 包供新都市供电分局 | 九原区如泰新建I回10KV线路与苏木911联络工程等28项工程（含新都）——基建10kV电缆配电线路工程(改造) | 装置性材料 | 柱式瓷绝缘子 | 柱式瓷绝缘子,R12.5ET150N | 只 | 9 | - |  | 2022-05-15 | 买方指定仓库地面交货 | 800993675 | 310011636400170
|  | 配网工程 | 包头供电分公司 | 包供新都市供电分局 | 九原区如泰新建I回10KV线路与苏木911联络工程等28项工程（含新都）——基建10kV电缆配电线路工程(改造) | 装置性材料 | 柱式瓷绝缘子 | 柱式瓷绝缘子,R12.5ET150N | 只 | 39 | - |  | 2022-05-15 | 买方指定仓库地面交货 | 800993675 | 310011636400320
|  | 配网工程 | 鄂尔多斯供电分公司 | 鄂局达拉特供电分局 | 鄂尔多斯市达拉特旗110kV石泥沼变电站923草原线改造等8项工程鄂尔多斯市达拉特旗110kV石泥沼变电站923草原线改造等8项工程核算单体 | 装置性材料 | 柱式瓷绝缘子 | 柱式瓷绝缘子,R12.5ET150N | 只 | 1841 | - |  | 2022-05-15 | 买方指定仓库地面交货 | 800993675 | 310011606300240
|  | 配网工程 | 鄂尔多斯供电分公司 | 鄂局达拉特供电分局 | 鄂尔多斯市达拉特旗110kV石泥沼变电站923草原线改造等8项工程鄂尔多斯市达拉特旗110kV石泥沼变电站923草原线改造等8项工程核算单体 | 装置性材料 | 盘形悬式瓷绝缘子 | 盘形悬式瓷绝缘子,U70B/146,255,146,320 | 只 | 5214 | - |  | 2022-05-15 | 买方指定仓库地面交货 | 800033765 | 310011606300320
|  | 配网工程 | 鄂尔多斯供电分公司 | 鄂局达拉特供电分局 | 鄂尔多斯市达拉特旗110kV石泥沼变电站923草原线改造等8项工程鄂尔多斯市达拉特旗110kV石泥沼变电站923草原线改造等8项工程核算单体 | 装置性材料 | 针式瓷绝缘子 | 针式瓷绝缘子,P-6T,120,195 | 只 | 4371 | - |  | 2022-05-15 | 买方指定仓库地面交货 | 800021506 | 310011606300350
|  | 配网工程 | 鄂尔多斯供电分公司 | 鄂局达拉特供电分局 | 鄂尔多斯市达拉特旗110kV石泥沼变电站923草原线改造等8项工程鄂尔多斯市达拉特旗110kV石泥沼变电站923草原线改造等8项工程核算单体 | 装置性材料 | 拉紧绝缘子 | 拉紧绝缘子,JH10-90 | 只 | 836 | - |  | 2022-05-15 | 买方指定仓库地面交货 | 800049614 | 310011606300390
|  | 配网工程 | 鄂尔多斯供电分公司 | 鄂局东胜供电分局 | 鄂尔多斯市东胜区35kV铜川变915团结二回线配变改造工程等26项工程鄂尔多斯市东胜区35kV铜川变915团结二回线配变改造工程等26项工程核算单体 | 装置性材料 | 柱式瓷绝缘子 | 柱式瓷绝缘子,R12.5ET150N | 只 | 345 | - |  | 2022-05-15 | 买方指定仓库地面交货 | 800993675 | 310011604900680
|  | 配网工程 | 鄂尔多斯供电分公司 | 鄂局东胜供电分局 | 鄂尔多斯市东胜区35kV铜川变915团结二回线配变改造工程等26项工程鄂尔多斯市东胜区35kV铜川变915团结二回线配变改造工程等26项工程核算单体 | 装置性材料 | 针式瓷绝缘子 | 针式瓷绝缘子,P-6T,120,195 | 只 | 442 | - |  | 2022-05-15 | 买方指定仓库地面交货 | 800021506 | 310011604900700
|  | 配网工程 | 鄂尔多斯供电分公司 | 鄂局东胜供电分局 | 鄂尔多斯市东胜区35kV铜川变915团结二回线配变改造工程等26项工程鄂尔多斯市东胜区35kV铜川变915团结二回线配变改造工程等26项工程核算单体 | 装置性材料 | 盘形悬式瓷绝缘子 | 盘形悬式瓷绝缘子,U70B/146,255,146,320 | 只 | 388 | - |  | 2022-05-15 | 买方指定仓库地面交货 | 800033765 | 310011604900770
|  | 配网工程 | 鄂尔多斯供电分公司 | 鄂局东胜铁西供电分局 | 鄂尔多斯市东胜区（铁西）110kV铁西变K913团结路一回线改造等16项工程鄂尔多斯市东胜区（铁西）110kV铁西变K913团结路一回线改造等16项工程核算 | 装置性材料 | 柱式瓷绝缘子 | 柱式瓷绝缘子,R12.5ET150N | 只 | 547 | - |  | 2022-05-15 | 买方指定仓库地面交货 | 800993675 | 310011611400100
|  | 配网工程 | 鄂尔多斯供电分公司 | 鄂局东胜铁西供电分局 | 鄂尔多斯市东胜区（铁西）110kV铁西变K913团结路一回线改造等16项工程鄂尔多斯市东胜区（铁西）110kV铁西变K913团结路一回线改造等16项工程核算 | 装置性材料 | 盘形悬式瓷绝缘子 | 盘形悬式瓷绝缘子,U70B/146,255,146,320 | 只 | 1364 | - |  | 2022-05-15 | 买方指定仓库地面交货 | 800033765 | 310011611400110
|  | 配网工程 | 鄂尔多斯供电分公司 | 鄂局东胜铁西供电分局 | 鄂尔多斯市东胜区（铁西）110kV铁西变K913团结路一回线改造等16项工程鄂尔多斯市东胜区（铁西）110kV铁西变K913团结路一回线改造等16项工程核算 | 装置性材料 | 拉紧绝缘子 | 拉紧绝缘子,JH10-90 | 只 | 330 | - |  | 2022-05-15 | 买方指定仓库地面交货 | 800049614 | 310011611400120
|  | 配网工程 | 鄂尔多斯供电分公司 | 鄂局康巴什供电分局 | 鄂尔多斯市康巴什区110kV景观河变927满世尚都线改造等11项工程鄂尔多斯市康巴什区110kV景观河变927满世尚都线改造等11项工程核算单体 | 装置性材料 | 柱式瓷绝缘子 | 柱式瓷绝缘子,R12.5ET150N | 只 | 2 | - |  | 2022-05-15 | 买方指定仓库地面交货 | 800993675 | 310011608900180
|  | 配网工程 | 鄂尔多斯供电分公司 | 鄂局伊金霍洛旗供电分局 | 鄂尔多斯市伊金霍洛旗110kV南郊变电站新建送出工程等12项工程鄂尔多斯市伊金霍洛旗110kV南郊变电站新建送出工程等12项工程核算单体 | 装置性材料 | 柱式瓷绝缘子 | 柱式瓷绝缘子,R12.5ET150N | 只 | 290 | - |  | 2022-05-15 | 买方指定仓库地面交货 | 800993675 | 310011570101600
|  | 配网工程 | 呼和浩特供电分公司 | 呼供和林供电分局 | 呼和浩特市2022年城镇老旧小区供电设施改造项目呼和浩特市和林格尔县2022年城镇老旧小区供电设施改造项目 | 装置性材料 | 盘形悬式瓷绝缘子 | 盘形悬式瓷绝缘子,U70B/146,255,146,295 | 只 | 48 | - |  | 2022-05-15 | 买方指定仓库地面交货 | 800031216 | 310011681700130
|  | 配网工程 | 呼和浩特供电分公司 | 呼供和林供电分局 | 呼和浩特市和林格尔县国天盛乐（一、二期）20MW分散式风电项目（接网工程）10kV架空配电线路工程(新建) | 装置性材料 | 柱式瓷绝缘子 | 柱式瓷绝缘子,R12.5ET125N | 只 | 15 | - |  | 2022-05-15 | 买方指定仓库地面交货 | 800992381 | 310011691100080
|  | 配网工程 | 呼和浩特供电分公司 | 呼供和林供电分局 | 呼和浩特市和林格尔县国天盛乐（一、二期）20MW分散式风电项目（接网工程）10kV架空配电线路工程(新建) | 装置性材料 | 盘形悬式瓷绝缘子 | 盘形悬式瓷绝缘子,U70B/146,255,146,295 | 只 | 570 | - |  | 2022-05-15 | 买方指定仓库地面交货 | 800031216 | 310011691100530
|  | 配网工程 | 呼和浩特供电分公司 | 呼供和林供电分局 | 呼和浩特市和林格尔县国天盛乐（一、二期）20MW分散式风电项目（接网工程）10kV架空配电线路工程(新建) | 装置性材料 | 柱式瓷绝缘子 | 柱式瓷绝缘子,R12.5ET150N | 只 | 414 | - |  | 2022-05-15 | 买方指定仓库地面交货 | 800993675 | 310011691100540
|  | 配网工程 | 呼和浩特供电分公司 | 呼供和林供电分局 | 呼和浩特市和林格尔县国天盛乐（一、二期）20MW分散式风电项目（接网工程）10kV架空配电线路工程(新建) | 装置性材料 | 盘形悬式瓷绝缘子 | 盘形悬式瓷绝缘子,通用,280,XWP-10,通用,通用 | 只 | 1464 | - |  | 2022-05-15 | 买方指定仓库地面交货 | 801010624 | 310011691100770
|  | 配网工程 | 呼和浩特供电分公司 | 呼供和林供电分局 | 呼和浩特市和林格尔县吉祥110千伏变电站新建3回10千伏线路送出工程10kV架空配电线路工程(新建) | 装置性材料 | 盘形悬式瓷绝缘子 | 盘形悬式瓷绝缘子,U70B/146,255,146,295 | 只 | 528 | - |  | 2022-05-15 | 买方指定仓库地面交货 | 800031216 | 310011679700050
|  | 配网工程 | 呼和浩特供电分公司 | 呼供和林新区供电分局 | 呼和浩特市和林格尔新区公喇嘛110千伏变电站954雅达幕线等2条10千伏线路变压10kV配电站工程(新建) | 装置性材料 | 柱式瓷绝缘子 | 柱式瓷绝缘子,R12.5ET150N | 只 | 294 | - |  | 2022-05-15 | 买方指定仓库地面交货 | 800993675 | 310011679400490
|  | 配网工程 | 呼和浩特供电分公司 | 呼供和林新区供电分局 | 呼和浩特市和林格尔新区公喇嘛110千伏变电站954雅达幕线等2条10千伏线路变压10kV配电站工程(新建) | 装置性材料 | 盘形悬式瓷绝缘子 | 盘形悬式瓷绝缘子,U70B/146,255,146,320 | 只 | 772 | - |  | 2022-05-15 | 买方指定仓库地面交货 | 800033765 | 310011679400500
|  | 配网工程 | 呼和浩特供电分公司 | 呼供和林新区供电分局 | 呼和浩特市和林格尔新区公喇嘛110千伏变电站954雅达幕线等2条10千伏线路变压10kV配电站工程(新建) | 装置性材料 | 针式瓷绝缘子 | 针式瓷绝缘子,P-6T,120,195 | 只 | 362 | - |  | 2022-05-15 | 买方指定仓库地面交货 | 800021506 | 310011679400510
|  | 配网工程 | 呼和浩特供电分公司 | 呼供鸿盛工业园区供电分局 | 呼和浩特市2022年城镇老旧小区供电设施改造项目呼和浩特市赛罕区2022年城镇老旧小区供电设施改造项目 | 装置性材料 | 柱式瓷绝缘子 | 柱式瓷绝缘子,R12.5ET125N | 只 | 6 | - |  | 2022-05-15 | 买方指定仓库地面交货 | 800992381 | 310011685000370
|  | 配网工程 | 呼和浩特供电分公司 | 呼供鸿盛工业园区供电分局 | 呼和浩特市鸿盛工业园区恰西110千伏变电站新建3回10千伏线路送出等7项工程（基科尔沁220千伏变电站新建10千伏线路送出工程 | 装置性材料 | 针式瓷绝缘子 | 针式瓷绝缘子,P-6T,120,195 | 只 | 22 | - |  | 2022-05-15 | 买方指定仓库地面交货 | 800021506 | 310011669600140
|  | 配网工程 | 呼和浩特供电分公司 | 呼供鸿盛工业园区供电分局 | 呼和浩特市鸿盛工业园区恰西110千伏变电站新建3回10千伏线路送出等7项工程（基科尔沁220千伏变电站新建10千伏线路送出工程 | 装置性材料 | 防雷绝缘子 | 防雷绝缘子,FEG-12/5 | 只 | 30 | - |  | 2022-05-15 | 买方指定仓库地面交货 | 800999305 | 310011669600220
|  | 配网工程 | 呼和浩特供电分公司 | 呼供鸿盛工业园区供电分局 | 呼和浩特市鸿盛工业园区恰西110千伏变电站新建3回10千伏线路送出等7项工程（基科尔沁220千伏变电站新建10千伏线路送出工程 | 装置性材料 | 柱式瓷绝缘子 | 柱式瓷绝缘子,R12.5ET150N | 只 | 121 | - |  | 2022-05-15 | 买方指定仓库地面交货 | 800993675 | 310011669600230
|  | 配网工程 | 呼和浩特供电分公司 | 呼供鸿盛工业园区供电分局 | 呼和浩特市鸿盛工业园区恰西110千伏变电站新建3回10千伏线路送出等7项工程（基科尔沁220千伏变电站新建10千伏线路送出工程 | 装置性材料 | 盘形悬式瓷绝缘子 | 盘形悬式瓷绝缘子,U70B/146,255,146,320 | 只 | 142 | - |  | 2022-05-15 | 买方指定仓库地面交货 | 800033765 | 310011669600240
|  | 配网工程 | 呼和浩特供电分公司 | 呼供鸿盛工业园区供电分局 | 呼和浩特市鸿盛工业园区恰西110千伏变电站新建3回10千伏线路送出等7项工程（基陶卜齐变956保和少线绝缘化改造工程 | 装置性材料 | 拉紧绝缘子 | 拉紧绝缘子,JH10-120 | 只 | 1 | - |  | 2022-05-15 | 买方指定仓库地面交货 | 800995170 | 310011682700580
|  | 配网工程 | 呼和浩特供电分公司 | 呼供鸿盛工业园区供电分局 | 呼和浩特市鸿盛工业园区恰西110千伏变电站新建3回10千伏线路送出等7项工程（基陶卜齐变956保和少线绝缘化改造工程 | 装置性材料 | 针式瓷绝缘子 | 针式瓷绝缘子,P-6T,120,195 | 只 | 16 | - |  | 2022-05-15 | 买方指定仓库地面交货 | 800021506 | 310011682700660
|  | 配网工程 | 呼和浩特供电分公司 | 呼供鸿盛工业园区供电分局 | 呼和浩特市鸿盛工业园区恰西110千伏变电站新建3回10千伏线路送出等7项工程（基陶卜齐变956保和少线绝缘化改造工程 | 装置性材料 | 防雷绝缘子 | 防雷绝缘子,FEG-12/5 | 只 | 12 | - |  | 2022-05-15 | 买方指定仓库地面交货 | 800999305 | 310011682700670
|  | 配网工程 | 呼和浩特供电分公司 | 呼供鸿盛工业园区供电分局 | 呼和浩特市新城区乌素图220千伏变电站951已线延伸切改等4项工程百合110千伏变电站新建1回10千伏线路送出工程 | 装置性材料 | 柱式瓷绝缘子 | 柱式瓷绝缘子,R12.5ET150N | 只 | 3 | - |  | 2022-05-15 | 买方指定仓库地面交货 | 800993675 | 310011661800090
|  | 配网工程 | 呼和浩特供电分公司 | 呼供回民供电分局 | 呼和浩特市回民区110千伏天骄变电站新建3回10千伏线路送出等4项工程（基建）回民区110千伏天骄变电站新建3回10千伏线路送出工程 | 装置性材料 | 柱式瓷绝缘子 | 柱式瓷绝缘子,R12.5ET150N | 只 | 81 | - |  | 2022-05-15 | 买方指定仓库地面交货 | 800993675 | 310011665300500
|  | 配网工程 | 呼和浩特供电分公司 | 呼供回民供电分局 | 呼和浩特市回民区110千伏天骄变电站新建3回10千伏线路送出等4项工程（基建）回民区110千伏天骄变电站新建3回10千伏线路送出工程 | 装置性材料 | 防雷绝缘子 | 防雷绝缘子,FEG-12/5 | 只 | 6 | - |  | 2022-05-15 | 买方指定仓库地面交货 | 800999305 | 310011665300510
|  | 配网工程 | 呼和浩特供电分公司 | 呼供回民供电分局 | 呼和浩特市回民区110千伏天骄变电站新建3回10千伏线路送出等4项工程（基建）回民区110千伏天骄变电站新建3回10千伏线路送出工程 | 装置性材料 | 盘形悬式瓷绝缘子 | 盘形悬式瓷绝缘子,U70B/146,255,146,300 | 只 | 14 | - |  | 2022-05-15 | 买方指定仓库地面交货 | 800033499 | 310011665300520
|  | 配网工程 | 呼和浩特供电分公司 | 呼供回民供电分局 | 呼和浩特市回民区110千伏天骄变电站新建3回10千伏线路送出等4项工程（基建）回民区110千伏天骄变电站新建3回10千伏线路送出工程 | 装置性材料 | 针式瓷绝缘子 | 针式瓷绝缘子,P-6T,120,195 | 只 | 8 | - |  | 2022-05-15 | 买方指定仓库地面交货 | 800021506 | 310011665300530
|  | 配网工程 | 呼和浩特供电分公司 | 呼供回民供电分局 | 呼和浩特市回民区110千伏天骄变电站新建3回10千伏线路送出等4项工程（基建）回民区西郊变光明路线电缆改造工程 | 装置性材料 | 柱式瓷绝缘子 | 柱式瓷绝缘子,R12.5ET150N | 只 | 15 | - |  | 2022-05-15 | 买方指定仓库地面交货 | 800993675 | 310011676400470
|  | 配网工程 | 呼和浩特供电分公司 | 呼供回民供电分局 | 呼和浩特市回民区110千伏天骄变电站新建3回10千伏线路送出等4项工程（基建）回民区西郊变光明路线电缆改造工程 | 装置性材料 | 盘形悬式瓷绝缘子 | 盘形悬式瓷绝缘子,U70B/146,255,146,300 | 只 | 6 | - |  | 2022-05-15 | 买方指定仓库地面交货 | 800033499 | 310011676400480
|  | 配网工程 | 呼和浩特供电分公司 | 呼供金桥供分电分局 | 呼和浩特市赛罕区五里营110千伏变电站新建1回10千伏线路送出等5项工程金桥五里营110千伏变电站I回千伏 | 装置性材料 | 柱式瓷绝缘子 | 柱式瓷绝缘子,R12.5ET150N | 只 | 18 | - |  | 2022-05-15 | 买方指定仓库地面交货 | 800993675 | 310011688400320
|  | 配网工程 | 呼和浩特供电分公司 | 呼供金桥供分电分局 | 呼和浩特市赛罕区五里营110千伏变电站新建1回10千伏线路送出等5项工程金桥五里营110千伏变电站I回千伏 | 装置性材料 | 盘形悬式瓷绝缘子 | 盘形悬式瓷绝缘子,U70B/146,255,146,400 | 只 | 24 | - |  | 2022-05-15 | 买方指定仓库地面交货 | 800021627 | 310011688400330
|  | 配网工程 | 呼和浩特供电分公司 | 呼供金桥供分电分局 | 呼和浩特市赛罕区五里营110千伏变电站新建1回10千伏线路送出等5项工程金桥五里营110千伏变电站I回千伏 | 装置性材料 | 柱式瓷绝缘子 | 柱式瓷绝缘子,R12.5ET150N | 只 | 12 | - |  | 2022-05-15 | 买方指定仓库地面交货 | 800993675 | 310011679100100
|  | 配网工程 | 呼和浩特供电分公司 | 呼供金桥供分电分局 | 呼和浩特市赛罕区五里营110千伏变电站新建1回10千伏线路送出等5项工程金桥五里营110千伏变电站I回千伏 | 装置性材料 | 盘形悬式瓷绝缘子 | 盘形悬式瓷绝缘子,U70B/146,255,146,300 | 只 | 12 | - |  | 2022-05-15 | 买方指定仓库地面交货 | 800033499 | 310011679100150
|  | 配网工程 | 呼和浩特供电分公司 | 呼供清水河供电分局 | 呼和浩特市2022年城镇老旧小区供电设施改造项目呼和浩特市清水河县2022年城镇老旧小区供电设施改造项目 | 装置性材料 | 盘形悬式瓷绝缘子 | 盘形悬式瓷绝缘子,U70B/146,255,146,320 | 只 | 8 | - |  | 2022-05-15 | 买方指定仓库地面交货 | 800033765 | 310011673800270
|  | 配网工程 | 呼和浩特供电分公司 | 呼供清水河供电分局 | 呼和浩特市2022年城镇老旧小区供电设施改造项目呼和浩特市清水河县2022年城镇老旧小区供电设施改造项目 | 装置性材料 | 针式瓷绝缘子 | 针式瓷绝缘子,P-6T,120,195 | 只 | 8 | - |  | 2022-05-15 | 买方指定仓库地面交货 | 800021506 | 310011673800280
|  | 配网工程 | 呼和浩特供电分公司 | 呼供赛罕供电分局 | 呼和浩特市2022年城镇老旧小区供电设施改造项目呼和浩特市赛罕区2022年城镇老旧小区供电设施改造项目 | 装置性材料 | 柱式瓷绝缘子 | 柱式瓷绝缘子,R12.5ET125N | 只 | 51 | - |  | 2022-05-15 | 买方指定仓库地面交货 | 800992381 | 310011686201390
|  | 配网工程 | 呼和浩特供电分公司 | 呼供赛罕供电分局 | 呼和浩特市2022年城镇老旧小区供电设施改造项目呼和浩特市赛罕区2022年城镇老旧小区供电设施改造项目 | 装置性材料 | 盘形悬式瓷绝缘子 | 盘形悬式瓷绝缘子,U70B/146,255,146,320 | 只 | 6 | - |  | 2022-05-15 | 买方指定仓库地面交货 | 800033765 | 310011686201460
|  | 配网工程 | 呼和浩特供电分公司 | 呼供赛罕供电分局 | 呼和浩特市2022年城镇老旧小区供电设施改造项目呼和浩特市新城区2022年城镇老旧小区供电设施改造项目 | 装置性材料 | 盘型悬式绝缘子 | 盘型悬式绝缘子,U70C，255,146，320 | 个 | 8 | - |  | 2022-05-15 | 买方指定仓库地面交货 | 801001902 | 310011686100610
|  | 配网工程 | 呼和浩特供电分公司 | 呼供赛罕供电分局 | 呼和浩特市2022年城镇老旧小区供电设施改造项目呼和浩特市新城区2022年城镇老旧小区供电设施改造项目 | 装置性材料 | 柱式瓷绝缘子 | 柱式瓷绝缘子,R12.5ET125N | 只 | 3 | - |  | 2022-05-15 | 买方指定仓库地面交货 | 800992381 | 310011686100580
|  | 配网工程 | 呼和浩特供电分公司 | 呼供赛罕供电分局 | 呼和浩特市赛罕区110千伏丁香变新建1回10千伏线路切改东郊变942台东线等9项110千伏丁香变新建2回10千伏线路切改东郊变942台东线及泰安变9506工程 | 装置性材料 | 柱式瓷绝缘子 | 柱式瓷绝缘子,R12.5ET150N | 只 | 6 | - |  | 2022-05-15 | 买方指定仓库地面交货 | 800993675 | 310011681200160
|  | 配网工程 | 呼和浩特供电分公司 | 呼供赛罕供电分局 | 呼和浩特市赛罕区110千伏丁香变新建1回10千伏线路切改东郊变942台东线等9项110千伏泰安变9609锦官线10千伏线路电缆改造工程 | 装置性材料 | 柱式瓷绝缘子 | 柱式瓷绝缘子,R12.5ET150N | 只 | 3 | - |  | 2022-05-15 | 买方指定仓库地面交货 | 800993675 | 310011682000130
|  | 配网工程 | 呼和浩特供电分公司 | 呼供赛罕供电分局 | 呼和浩特市赛罕区110千伏丁香变新建1回10千伏线路切改东郊变942台东线等9项110千伏泰安变新建1回10千伏线路送出工程 | 装置性材料 | 柱式瓷绝缘子 | 柱式瓷绝缘子,R12.5ET150N | 只 | 3 | - |  | 2022-05-15 | 买方指定仓库地面交货 | 800993675 | 310011679500320
|  | 配网工程 | 呼和浩特供电分公司 | 呼供赛罕供电分局 | 呼和浩特市赛罕区110千伏丁香变新建1回10千伏线路切改东郊变942台东线等9项110千伏泰安变新建1回10千伏线路送出工程 | 装置性材料 | 盘形悬式瓷绝缘子 | 盘形悬式瓷绝缘子,U70B/146,255,146,320 | 只 | 24 | - |  | 2022-05-15 | 买方指定仓库地面交货 | 800033765 | 310011679500330
|  | 配网工程 | 呼和浩特供电分公司 | 呼供赛罕供电分局 | 呼和浩特市赛罕区110千伏丁香变新建1回10千伏线路切改东郊变942台东线等9项110千伏兴安变966统计局街线切改东郊变935铸管线工程 | 装置性材料 | 柱式瓷绝缘子 | 柱式瓷绝缘子,R12.5ET150N | 只 | 12 | - |  | 2022-05-15 | 买方指定仓库地面交货 | 800993675 | 310011685200140
|  | 配网工程 | 呼和浩特供电分公司 | 呼供土默特左旗供电分局 | 呼和浩特市2022年城镇老旧小区供电设施改造项目呼和浩特市土默特左旗2022年城镇老旧小区供电设施改造项目 | 装置性材料 | 蝶式绝缘子 | 蝶式绝缘子,ED-2 | 只 | 64 | - |  | 2022-05-15 | 买方指定仓库地面交货 | 800049611 | 310011682600160
|  | 配网工程 | 呼和浩特供电分公司 | 呼供土默特左旗供电分局 | 呼和浩特市2022年城镇老旧小区供电设施改造项目呼和浩特市土默特左旗2022年城镇老旧小区供电设施改造项目 | 装置性材料 | 柱式瓷绝缘子 | 柱式瓷绝缘子,R12.5ET150N | 只 | 6 | - |  | 2022-05-15 | 买方指定仓库地面交货 | 800993675 | 310011682600180
|  | 配网工程 | 呼和浩特供电分公司 | 呼供土默特左旗供电分局 | 呼和浩特市土默特左旗善岱110千伏变电站新建4回10千伏线路送出工程10kV架空配电线路工程(新建) | 装置性材料 | 拉紧绝缘子 | 拉紧绝缘子,JH10-120 | 只 | 57 | - |  | 2022-05-15 | 买方指定仓库地面交货 | 800995170 | 310011682800530
|  | 配网工程 | 呼和浩特供电分公司 | 呼供托电工业园区 | 呼和浩特市托县园区110千伏清园变电站新建1回10千伏线路切改云中变953陶瓷线10kV架空配电线路工程(新建) | 装置性材料 | 盘形悬式瓷绝缘子 | 盘形悬式瓷绝缘子,U70B/146,255,146,320 | 只 | 48 | - |  | 2022-05-15 | 买方指定仓库地面交货 | 800033765 | 310011683500180
|  | 配网工程 | 呼和浩特供电分公司 | 呼供托电工业园区 | 呼和浩特市托县园区110千伏清园变电站新建1回10千伏线路切改云中变953陶瓷线10kV架空配电线路工程(新建) | 装置性材料 | 柱式瓷绝缘子 | 柱式瓷绝缘子,R12.5ET150N | 只 | 42 | - |  | 2022-05-15 | 买方指定仓库地面交货 | 800993675 | 310011683500200
|  | 配网工程 | 呼和浩特供电分公司 | 呼供托克托供电分局 | 呼和浩特市2022年城镇老旧小区供电设施改造项目呼和浩特市托克托县2022年城镇老旧小区供电设施改造项目 | 装置性材料 | 盘形悬式瓷绝缘子 | 盘形悬式瓷绝缘子,U70B/146,255,146,320 | 只 | 12 | - |  | 2022-05-15 | 买方指定仓库地面交货 | 800033765 | 310011678800260
|  | 配网工程 | 呼和浩特供电分公司 | 呼供武川供电分局 | 呼和浩特市2022年城镇老旧小区供电设施改造项目呼和浩特市武川县2022年城镇老旧小区供电设施改造项目 | 装置性材料 | 柱式瓷绝缘子 | 柱式瓷绝缘子,R12.5ET150N | 只 | 66 | - |  | 2022-05-15 | 买方指定仓库地面交货 | 800993675 | 310011679200540
|  | 配网工程 | 呼和浩特供电分公司 | 呼供武川供电分局 | 呼和浩特市2022年城镇老旧小区供电设施改造项目呼和浩特市武川县2022年城镇老旧小区供电设施改造项目 | 装置性材料 | 盘形悬式瓷绝缘子 | 盘形悬式瓷绝缘子,U70B/146,255,146,300 | 只 | 90 | - |  | 2022-05-15 | 买方指定仓库地面交货 | 800033499 | 310011679200560
|  | 配网工程 | 呼和浩特供电分公司 | 呼供武川供电分局 | 呼和浩特市武川县110千伏金三角变电站952东河一回线变压器改造等4项工程110千伏金三角变电站952东河一回线路柱上开关新建工程 | 装置性材料 | 盘形悬式瓷绝缘子 | 盘形悬式瓷绝缘子,U70B/146,255,146,300 | 只 | 24 | - |  | 2022-05-15 | 买方指定仓库地面交货 | 800033499 | 310011681300190
|  | 配网工程 | 呼和浩特供电分公司 | 呼供武川供电分局 | 呼和浩特市武川县110千伏金三角变电站952东河一回线变压器改造等4项工程110千伏金三角变电站952东河一回线路柱上开关新建工程 | 装置性材料 | 柱式瓷绝缘子 | 柱式瓷绝缘子,R12.5ET150N | 只 | 12 | - |  | 2022-05-15 | 买方指定仓库地面交货 | 800993675 | 310011681300200
|  | 配网工程 | 呼和浩特供电分公司 | 呼供武川供电分局 | 呼和浩特市武川县110千伏金三角变电站952东河一回线变压器改造等4项工程110千伏南梁变电站953硅铁厂线等3条10千伏线路变压器新建工程 | 装置性材料 | 盘形悬式瓷绝缘子 | 盘形悬式瓷绝缘子,U70B/146,255,146,300 | 只 | 6 | - |  | 2022-05-15 | 买方指定仓库地面交货 | 800033499 | 310011686500190
|  | 配网工程 | 呼和浩特供电分公司 | 呼供武川供电分局 | 呼和浩特市武川县110千伏金三角变电站952东河一回线变压器改造等4项工程110千伏南梁变电站954城关线等4线路柱上开关新建工程 | 装置性材料 | 盘形悬式瓷绝缘子 | 盘形悬式瓷绝缘子,U70B/146,255,146,300 | 只 | 156 | - |  | 2022-05-15 | 买方指定仓库地面交货 | 800033499 | 310011687000130
|  | 配网工程 | 呼和浩特供电分公司 | 呼供武川供电分局 | 呼和浩特市武川县110千伏金三角变电站952东河一回线变压器改造等4项工程110千伏南梁变电站954城关线等4线路柱上开关新建工程 | 装置性材料 | 柱式瓷绝缘子 | 柱式瓷绝缘子,R12.5ET150N | 只 | 99 | - |  | 2022-05-15 | 买方指定仓库地面交货 | 800993675 | 310011687000140
|  | 配网工程 | 呼和浩特供电分公司 | 呼供新城供电分局 | 呼和浩特市2022年城镇老旧小区供电设施改造项目呼和浩特市赛罕区2022年城镇老旧小区供电设施改造项目 | 装置性材料 | 柱式瓷绝缘子 | 柱式瓷绝缘子,R12.5ET125N | 只 | 3 | - |  | 2022-05-15 | 买方指定仓库地面交货 | 800992381 | 310011690100430
|  | 配网工程 | 呼和浩特供电分公司 | 呼供新城供电分局 | 呼和浩特市2022年城镇老旧小区供电设施改造项目呼和浩特市新城区2022年城镇老旧小区供电设施改造项目 | 装置性材料 | 盘形悬式瓷绝缘子 | 盘形悬式瓷绝缘子,U70B/146,255,146,320 | 只 | 48 | - |  | 2022-05-15 | 买方指定仓库地面交货 | 800033765 | 310011682901080
|  | 配网工程 | 呼和浩特供电分公司 | 呼供新城供电分局 | 呼和浩特市2022年城镇老旧小区供电设施改造项目呼和浩特市新城区2022年城镇老旧小区供电设施改造项目 | 装置性材料 | 盘型悬式绝缘子 | 盘型悬式绝缘子,U70C，255,146，320 | 个 | 52 | - |  | 2022-05-15 | 买方指定仓库地面交货 | 801001902 | 310011682901090
|  | 配网工程 | 呼和浩特供电分公司 | 呼供新城供电分局 | 呼和浩特市新城区乌素图220千伏变电站951已线延伸切改等4项工程呼和浩特市新城区乌素图220千伏变电站951已线延伸切改工程 | 装置性材料 | 柱式瓷绝缘子 | 柱式瓷绝缘子,R12.5ET150N | 只 | 3 | - |  | 2022-05-15 | 买方指定仓库地面交货 | 800993675 | 310011673100140
|  | 配网工程 | 呼和浩特供电分公司 | 呼供玉泉供电分局 | 呼和浩特市2022年城镇老旧小区供电设施改造项目呼和浩特市玉泉区2022年城镇老旧小区供电设施改造项目 | 装置性材料 | 柱式瓷绝缘子 | 柱式瓷绝缘子,R12.5ET150N | 只 | 27 | - |  | 2022-05-15 | 买方指定仓库地面交货 | 800993675 | 310011675500360
|  | 配网工程 | 呼和浩特供电分公司 | 呼供玉泉供电分局 | 呼和浩特市玉泉区110千伏五里营变电站新建1回10千伏线路送出等4项工程玉泉区“煤改电”配套供电项目金河水厂110千伏变电站新建1回10千伏送出工程 | 装置性材料 | 柱式瓷绝缘子 | 柱式瓷绝缘子,R12.5ET150N | 只 | 24 | - |  | 2022-05-15 | 买方指定仓库地面交货 | 800993675 | 310011669800100
|  | 配网工程 | 呼和浩特供电分公司 | 呼供玉泉供电分局 | 呼和浩特市玉泉区110千伏五里营变电站新建1回10千伏线路送出等4项工程玉泉区“煤改电”配套供电项目金河水厂110千伏变电站新建1回10千伏送出工程 | 装置性材料 | 盘形悬式瓷绝缘子 | 盘形悬式瓷绝缘子,U70B/146,255,146,320 | 只 | 30 | - |  | 2022-05-15 | 买方指定仓库地面交货 | 800033765 | 310011669800110
|  | 配网工程 | 呼和浩特供电分公司 | 呼供玉泉供电分局 | 呼和浩特市玉泉区110千伏五里营变电站新建1回10千伏线路送出等4项工程玉泉区金海220千伏变电站9601西水磨线延伸切改工程 | 装置性材料 | 盘形悬式瓷绝缘子 | 盘形悬式瓷绝缘子,U70B/146,255,146,320 | 只 | 12 | - |  | 2022-05-15 | 买方指定仓库地面交货 | 800033765 | 310011680300010
|  | 配网工程 | 锡林郭勒供电分公司 | 锡盟局阿巴嘎供电分局 | 锡林郭勒盟阿巴嘎旗110千伏宝格都变电站10千伏北二951线额尔登高毕小区变压器10kV架空配电线路工程(新建) | 装置性材料 | 柱式瓷绝缘子 | 柱式瓷绝缘子,R12.5ET150N | 只 | 6 | - |  | 2022-05-15 | 买方指定仓库地面交货 | 800993675 | 310011668500060
|  | 配网工程 | 锡林郭勒供电分公司 | 锡盟局阿巴嘎供电分局 | 锡林郭勒盟阿巴嘎旗110千伏宝格都变电站10千伏北二951线额尔登高毕小区变压器10kV架空配电线路工程(新建) | 装置性材料 | 盘形悬式瓷绝缘子 | 盘形悬式瓷绝缘子,U70B/146,255,146,320 | 只 | 12 | - |  | 2022-05-15 | 买方指定仓库地面交货 | 800033765 | 310011668500070
|  | 配网工程 | 锡林郭勒供电分公司 | 锡盟局东乌珠穆沁供电分局 | 锡林郭勒盟东乌珠沁旗东乌220千伏变电站961外环西路乌尼特线改造等2项工程10kV架空配电线路工程(新建) | 装置性材料 | 防雷绝缘子 | 防雷绝缘子,R12.5ET-150N | 只 | 12 | - |  | 2022-05-15 | 买方指定仓库地面交货 | 800993728 | 310011672900090
|  | 配网工程 | 锡林郭勒供电分公司 | 锡盟局东乌珠穆沁供电分局 | 锡林郭勒盟东乌珠沁旗东乌220千伏变电站961外环西路乌尼特线改造等2项工程10kV架空配电线路工程(新建) | 装置性材料 | 盘形悬式瓷绝缘子 | 盘形悬式瓷绝缘子,U70B/146,255,146,320 | 只 | 76 | - |  | 2022-05-15 | 买方指定仓库地面交货 | 800033765 | 310011672900100
|  | 配网工程 | 锡林郭勒供电分公司 | 锡盟局东乌珠穆沁供电分局 | 锡林郭勒盟东乌珠沁旗东乌220千伏变电站961外环西路乌尼特线改造等2项工程10kV架空配电线路工程(新建) | 装置性材料 | 拉紧绝缘子 | 拉紧绝缘子,JH10-90 | 只 | 22 | - |  | 2022-05-15 | 买方指定仓库地面交货 | 800049614 | 310011672900140
|  | 配网工程 | 锡林郭勒供电分公司 | 锡盟局东乌珠穆沁供电分局 | 锡林郭勒盟东乌珠沁旗东乌220千伏变电站961外环西路乌尼特线改造等2项工程10kV架空配电线路工程(新建) | 装置性材料 | 针式瓷绝缘子 | 针式瓷绝缘子,P-6T,120,195 | 只 | 120 | - |  | 2022-05-15 | 买方指定仓库地面交货 | 800021506 | 310011672900410
|  | 配网工程 | 锡林郭勒供电分公司 | 锡盟局配电网建设办公室 | 锡林郭勒盟多伦县东城区35千伏变电站北二环963线10千伏线路改造等3项工程10kV架空配电线路工程(新建) | 装置性材料 | 针式瓷绝缘子 | 针式瓷绝缘子,P-6T,120,195 | 只 | 438 | - |  | 2022-05-15 | 买方指定仓库地面交货 | 800021506 | 310011674100760
|  | 配网工程 | 锡林郭勒供电分公司 | 锡盟局配电网建设办公室 | 锡林郭勒盟多伦县东城区35千伏变电站北二环963线10千伏线路改造等3项工程10kV架空配电线路工程(新建) | 装置性材料 | 柱式瓷绝缘子 | 柱式瓷绝缘子,R12.5ET150N | 只 | 496 | - |  | 2022-05-15 | 买方指定仓库地面交货 | 800993675 | 310011674100490
|  | 配网工程 | 锡林郭勒供电分公司 | 锡盟局配电网建设办公室 | 锡林郭勒盟多伦县东城区35千伏变电站北二环963线10千伏线路改造等3项工程10kV架空配电线路工程(新建) | 装置性材料 | 防雷绝缘子 | 防雷绝缘子,R12.5ET-150N | 只 | 189 | - |  | 2022-05-15 | 买方指定仓库地面交货 | 800993728 | 310011674100500
|  | 配网工程 | 锡林郭勒供电分公司 | 锡盟局配电网建设办公室 | 锡林郭勒盟多伦县东城区35千伏变电站北二环963线10千伏线路改造等3项工程10kV架空配电线路工程(新建) | 装置性材料 | 柱式瓷绝缘子 | 柱式瓷绝缘子,R5ET105L | 只 | 110 | - |  | 2022-05-15 | 买方指定仓库地面交货 | 800999638 | 310011674100510
|  | 配网工程 | 锡林郭勒供电分公司 | 锡盟局配电网建设办公室 | 锡林郭勒盟多伦县东城区35千伏变电站北二环963线10千伏线路改造等3项工程10kV架空配电线路工程(新建) | 装置性材料 | 盘形悬式瓷绝缘子 | 盘形悬式瓷绝缘子,U70B/146,255,146,320 | 只 | 1232 | - |  | 2022-05-15 | 买方指定仓库地面交货 | 800033765 | 310011674100590
|  | 配网工程 | 锡林郭勒供电分公司 | 锡盟局配电网建设办公室 | 锡林郭勒盟二连浩特市110千伏西城变电站10千伏961西大II路线蒙古中学分支线10kV架空配电线路工程(新建) | 装置性材料 | 柱式瓷绝缘子 | 柱式瓷绝缘子,R12.5ET150N | 只 | 83 | - |  | 2022-05-15 | 买方指定仓库地面交货 | 800993675 | 310011665900170
|  | 配网工程 | 锡林郭勒供电分公司 | 锡盟局配电网建设办公室 | 锡林郭勒盟二连浩特市110千伏西城变电站10千伏961西大II路线蒙古中学分支线10kV架空配电线路工程(新建) | 装置性材料 | 盘形悬式瓷绝缘子 | 盘形悬式瓷绝缘子,U70B/146,255,146,320 | 只 | 44 | - |  | 2022-05-15 | 买方指定仓库地面交货 | 800033765 | 310011665900250
|  | 配网工程 | 锡林郭勒供电分公司 | 锡盟局配电网建设办公室 | 锡林郭勒盟苏尼特右旗赛汉110千伏变电站10千伏952园区路线路改造等10项工程10kV架空配电线路工程(新建) | 装置性材料 | 柱式瓷绝缘子 | 柱式瓷绝缘子,R12.5ET150N | 只 | 427 | - |  | 2022-05-15 | 买方指定仓库地面交货 | 800993675 | 310011667300210
|  | 配网工程 | 锡林郭勒供电分公司 | 锡盟局配电网建设办公室 | 锡林郭勒盟苏尼特右旗赛汉110千伏变电站10千伏952园区路线路改造等10项工程10kV架空配电线路工程(新建) | 装置性材料 | 针式瓷绝缘子 | 针式瓷绝缘子,P-6T,120,195 | 只 | 82 | - |  | 2022-05-15 | 买方指定仓库地面交货 | 800021506 | 310011667300220
|  | 配网工程 | 锡林郭勒供电分公司 | 锡盟局配电网建设办公室 | 锡林郭勒盟苏尼特右旗赛汉110千伏变电站10千伏952园区路线路改造等10项工程10kV架空配电线路工程(新建) | 装置性材料 | 防雷绝缘子 | 防雷绝缘子,R12.5ET-150N | 只 | 57 | - |  | 2022-05-15 | 买方指定仓库地面交货 | 800993728 | 310011667300230
|  | 配网工程 | 锡林郭勒供电分公司 | 锡盟局配电网建设办公室 | 锡林郭勒盟苏尼特右旗赛汉110千伏变电站10千伏952园区路线路改造等10项工程10kV架空配电线路工程(新建) | 装置性材料 | 拉紧绝缘子 | 拉紧绝缘子,JH10-90 | 只 | 114 | - |  | 2022-05-15 | 买方指定仓库地面交货 | 800049614 | 310011667300270
|  | 配网工程 | 锡林郭勒供电分公司 | 锡盟局配电网建设办公室 | 锡林郭勒盟苏尼特右旗赛汉110千伏变电站10千伏952园区路线路改造等10项工程10kV架空配电线路工程(新建) | 装置性材料 | 盘形悬式瓷绝缘子 | 盘形悬式瓷绝缘子,U70B/146,255,146,320 | 只 | 432 | - |  | 2022-05-15 | 买方指定仓库地面交货 | 800033765 | 310011667300470
|  | 配网工程 | 锡林郭勒供电分公司 | 锡盟局配电网建设办公室 | 锡林郭勒盟太仆寺旗2022年城镇老旧小区供电设施改造项目10kV电缆配电线路工程(改造) | 装置性材料 | 柱式瓷绝缘子 | 柱式瓷绝缘子,R12.5ET150N | 只 | 7 | - |  | 2022-05-15 | 买方指定仓库地面交货 | 800993675 | 310011671800180
|  | 配网工程 | 锡林郭勒供电分公司 | 锡盟局配电网建设办公室 | 锡林郭勒盟太仆寺旗宝昌110千伏变电站960冷库线10千伏线路改造工程等4项工程10kV架空配电线路工程(新建) | 装置性材料 | 防雷绝缘子 | 防雷绝缘子,R12.5ET-150N | 只 | 33 | - |  | 2022-05-15 | 买方指定仓库地面交货 | 800993728 | 310011678100430
|  | 配网工程 | 锡林郭勒供电分公司 | 锡盟局配电网建设办公室 | 锡林郭勒盟太仆寺旗宝昌110千伏变电站960冷库线10千伏线路改造工程等4项工程10kV架空配电线路工程(新建) | 装置性材料 | 柱式瓷绝缘子 | 柱式瓷绝缘子,R5ET105L | 只 | 143 | - |  | 2022-05-15 | 买方指定仓库地面交货 | 800999638 | 310011678100480
|  | 配网工程 | 锡林郭勒供电分公司 | 锡盟局配电网建设办公室 | 锡林郭勒盟太仆寺旗宝昌110千伏变电站960冷库线10千伏线路改造工程等4项工程10kV架空配电线路工程(新建) | 装置性材料 | 柱式瓷绝缘子 | 柱式瓷绝缘子,R12.5ET150N | 只 | 214 | - |  | 2022-05-15 | 买方指定仓库地面交货 | 800993675 | 310011678100080
|  | 配网工程 | 锡林郭勒供电分公司 | 锡盟局配电网建设办公室 | 锡林郭勒盟太仆寺旗宝昌110千伏变电站960冷库线10千伏线路改造工程等4项工程10kV架空配电线路工程(新建) | 装置性材料 | 盘形悬式瓷绝缘子 | 盘形悬式瓷绝缘子,U70B/146,255,146,320 | 只 | 546 | - |  | 2022-05-15 | 买方指定仓库地面交货 | 800033765 | 310011678100090
|  | 配网工程 | 锡林郭勒供电分公司 | 锡盟局配电网建设办公室 | 锡林郭勒盟太仆寺旗宝昌110千伏变电站960冷库线10千伏线路改造工程等4项工程10kV架空配电线路工程(新建) | 装置性材料 | 针式瓷绝缘子 | 针式瓷绝缘子,P-6T,120,195 | 只 | 299 | - |  | 2022-05-15 | 买方指定仓库地面交货 | 800021506 | 310011678100100
|  | 配网工程 | 锡林郭勒供电分公司 | 锡盟局配电网建设办公室 | 锡林郭勒盟锡林浩特市东郊110千伏变电站960锡电线新建变压器等5项工程10kV架空配电线路工程(新建) | 装置性材料 | 防雷绝缘子 | 防雷绝缘子,R12.5ET-150N | 只 | 6 | - |  | 2022-05-15 | 买方指定仓库地面交货 | 800993728 | 310011660600250
|  | 配网工程 | 锡林郭勒供电分公司 | 锡盟局配电网建设办公室 | 锡林郭勒盟锡林浩特市东郊110千伏变电站960锡电线新建变压器等5项工程10kV架空配电线路工程(新建) | 装置性材料 | 柱式瓷绝缘子 | 柱式瓷绝缘子,R5ET105L | 只 | 27 | - |  | 2022-05-15 | 买方指定仓库地面交货 | 800999638 | 310011660600260
|  | 配网工程 | 锡林郭勒供电分公司 | 锡盟局配电网建设办公室 | 锡林郭勒盟锡林浩特市东郊110千伏变电站960锡电线新建变压器等5项工程10kV架空配电线路工程(新建) | 装置性材料 | 针式瓷绝缘子 | 针式瓷绝缘子,P-6T,120,195 | 只 | 116 | - |  | 2022-05-15 | 买方指定仓库地面交货 | 800021506 | 310011660600270
|  | 配网工程 | 锡林郭勒供电分公司 | 锡盟局配电网建设办公室 | 锡林郭勒盟锡林浩特市东郊110千伏变电站960锡电线新建变压器等5项工程10kV架空配电线路工程(新建) | 装置性材料 | 拉紧绝缘子 | 拉紧绝缘子,JH10-90 | 只 | 37 | - |  | 2022-05-15 | 买方指定仓库地面交货 | 800049614 | 310011660600280
|  | 配网工程 | 锡林郭勒供电分公司 | 锡盟局配电网建设办公室 | 锡林郭勒盟正蓝旗蓝旗110千伏变电站954镇东I线菜园变台新增工程等3项工程10kV架空配电线路工程(新建) | 装置性材料 | 柱式瓷绝缘子 | 柱式瓷绝缘子,R5ET105L | 只 | 3 | - |  | 2022-05-15 | 买方指定仓库地面交货 | 800999638 | 310011569500150
|  | 配网工程 | 锡林郭勒供电分公司 | 锡盟局乌拉盖供电分局 | 锡林郭勒盟乌拉盖管理区西郊35千伏变电站光明南线肉联支线改造工程等7项工程10kV架空配电线路工程(新建) | 装置性材料 | 柱式瓷绝缘子 | 柱式瓷绝缘子,R5ET105L | 只 | 29 | - |  | 2022-05-15 | 买方指定仓库地面交货 | 800999638 | 310011668300140
|  | 配网工程 | 锡林郭勒供电分公司 | 锡盟局正镶白旗供电分局 | 锡林郭勒盟正镶白旗朝格温都110千伏变电站952明西路改造工程等2项工程10kV架空配电线路工程(新建) | 装置性材料 | 防雷绝缘子 | 防雷绝缘子,R12.5ET-150N | 只 | 186 | - |  | 2022-05-15 | 买方指定仓库地面交货 | 800993728 | 310011673300690
|  | 配网工程 | 锡林郭勒供电分公司 | 锡盟局正镶白旗供电分局 | 锡林郭勒盟正镶白旗朝格温都110千伏变电站952明西路改造工程等2项工程10kV架空配电线路工程(新建) | 装置性材料 | 盘形悬式瓷绝缘子 | 盘形悬式瓷绝缘子,U70B/146,255,146,320 | 只 | 858 | - |  | 2022-05-15 | 买方指定仓库地面交货 | 800033765 | 310011673300700
|  | 配网工程 | 锡林郭勒供电分公司 | 锡盟局正镶白旗供电分局 | 锡林郭勒盟正镶白旗朝格温都110千伏变电站952明西路改造工程等2项工程10kV架空配电线路工程(新建) | 装置性材料 | 柱式瓷绝缘子 | 柱式瓷绝缘子,R5ET105L | 只 | 134 | - |  | 2022-05-15 | 买方指定仓库地面交货 | 800999638 | 310011673300710
|  | 配网工程 | 锡林郭勒供电分公司 | 锡盟局正镶白旗供电分局 | 锡林郭勒盟正镶白旗朝格温都110千伏变电站952明西路改造工程等2项工程10kV架空配电线路工程(新建) | 装置性材料 | 针式瓷绝缘子 | 针式瓷绝缘子,P-6T,120,195 | 只 | 146 | - |  | 2022-05-15 | 买方指定仓库地面交货 | 800021506 | 310011673300720