## 配网计划外一批
内蒙古电力（集团）有限责任公司物资采购批次外一批设备材料招标采购（配网工程2022年中央预算投资项目）（后审） 标段划分表
如技术规范书中设备到货时间与本表中时间不一致，以本表中到货时间为准。
标段 | 标段名称 | 工程类别 | 建设单位 |  | 项目名称 | 设备属性 | 设备名称 | 规格型号 | 单位 | 数量 | 专用资格要求 | 最高限价（万元） | 限制中标数量要求 | 到货时间 | 到货地点 | 设备编码 | 采购申请标识
1-1 | 铁附件 | 配网工程 | 巴彦淖尔供电分公司 | 巴盟局磴口供电分局 | 巴彦淖尔市磴口县2022年农村电网巩固提升10千伏及以下工程巴彦淖尔市磴口县2022年农村电网巩固提升10千伏及以下工程 | 装置性材料 | 成套横担 | 成套横担,HD16-D19,双横担,耐张横担,低压,190MM | 付 | 682 | 1.近三年（自招标文件发售之日起前三年）在国家电网或南方电网或内蒙电网公司有销售业绩。（合同配套通知书） 2.投标人实收资本不少于300万元【提供经有资质的审计机构出具的2021年度财务报表（现金流量表、资产负债表、利润表），如尚未完成2021年度度财务与审计工作，可向前递推一年】。 3.投标人须为生产制造商。 | 332.9227 | 限中1个 | 2022-08-15 | 买方指定仓库地面交货 | 801009684 | 310012178100710
|  | 配网工程 | 巴彦淖尔供电分公司 | 巴盟局磴口供电分局 | 巴彦淖尔市磴口县2022年农村电网巩固提升10千伏及以下工程巴彦淖尔市磴口县2022年农村电网巩固提升10千伏及以下工程 | 装置性材料 | 成套横担 | 成套横担,HD16-D19,双横担,耐张横担,通用,230MM | 付 | 240 |  |  |  | 2022-08-15 | 买方指定仓库地面交货 | 801009962 | 310012178100720
|  | 配网工程 | 巴彦淖尔供电分公司 | 巴盟局磴口供电分局 | 巴彦淖尔市磴口县2022年农村电网巩固提升10千伏及以下工程巴彦淖尔市磴口县2022年农村电网巩固提升10千伏及以下工程 | 装置性材料 | 单顶抱箍 | 单顶抱箍,DDM6-190 | 块 | 927 |  |  |  | 2022-08-15 | 买方指定仓库地面交货 | 801002218 | 310012178100730
|  | 配网工程 | 巴彦淖尔供电分公司 | 巴盟局磴口供电分局 | 巴彦淖尔市磴口县2022年农村电网巩固提升10千伏及以下工程巴彦淖尔市磴口县2022年农村电网巩固提升10千伏及以下工程 | 装置性材料 | 双顶抱箍 | 双顶抱箍,SDM6-190 | 付 | 129 |  |  |  | 2022-08-15 | 买方指定仓库地面交货 | 801002219 | 310012178100740
|  | 配网工程 | 巴彦淖尔供电分公司 | 巴盟局磴口供电分局 | 巴彦淖尔市磴口县2022年农村电网巩固提升10千伏及以下工程巴彦淖尔市磴口县2022年农村电网巩固提升10千伏及以下工程 | 装置性材料 | 拉线抱箍 | 拉线抱箍,Φ200,LB-200(-70×6),LB | 付 | 484 |  |  |  | 2022-08-15 | 买方指定仓库地面交货 | 801001423 | 310012178100750
|  | 配网工程 | 巴彦淖尔供电分公司 | 巴盟局磴口供电分局 | 巴彦淖尔市磴口县2022年农村电网巩固提升10千伏及以下工程巴彦淖尔市磴口县2022年农村电网巩固提升10千伏及以下工程 | 装置性材料 | 拉线抱箍 | 拉线抱箍,Φ190,标准值,BG8-2-190 | 付 | 783 |  |  |  | 2022-08-15 | 买方指定仓库地面交货 | 801001349 | 310012178100760
|  | 配网工程 | 巴彦淖尔供电分公司 | 巴盟局磴口供电分局 | 巴彦淖尔市磴口县2022年农村电网巩固提升10千伏及以下工程巴彦淖尔市磴口县2022年农村电网巩固提升10千伏及以下工程 | 装置性材料 | 拉线抱箍 | 拉线抱箍,Φ230,通用,BG8-2-230 | 付 | 152 |  |  |  | 2022-08-15 | 买方指定仓库地面交货 | 801002258 | 310012178100770
|  | 配网工程 | 巴彦淖尔供电分公司 | 巴盟局磴口供电分局 | 巴彦淖尔市磴口县2022年农村电网巩固提升10千伏及以下工程巴彦淖尔市磴口县2022年农村电网巩固提升10千伏及以下工程 | 装置性材料 | U型抱箍 | U型抱箍,U16-190 | 套 | 1121 |  |  |  | 2022-08-15 | 买方指定仓库地面交货 | 801001899 | 310012178100780
|  | 配网工程 | 巴彦淖尔供电分公司 | 巴盟局磴口供电分局 | 巴彦淖尔市磴口县2022年农村电网巩固提升10千伏及以下工程巴彦淖尔市磴口县2022年农村电网巩固提升10千伏及以下工程 | 装置性材料 | U型抱箍 | U型抱箍,U16-230 | 套 | 200 |  |  |  | 2022-08-15 | 买方指定仓库地面交货 | 801001898 | 310012178100790
|  | 配网工程 | 巴彦淖尔供电分公司 | 巴盟局磴口供电分局 | 巴彦淖尔市磴口县2022年农村电网巩固提升10千伏及以下工程巴彦淖尔市磴口县2022年农村电网巩固提升10千伏及以下工程 | 装置性材料 | U型抱箍 | U型抱箍,U18-200 | 套 | 927 |  |  |  | 2022-08-15 | 买方指定仓库地面交货 | 800999993 | 310012178100800
|  | 配网工程 | 巴彦淖尔供电分公司 | 巴盟局磴口供电分局 | 巴彦淖尔市磴口县2022年农村电网巩固提升10千伏及以下工程巴彦淖尔市磴口县2022年农村电网巩固提升10千伏及以下工程 | 装置性材料 | 耐张顶架 | 耐张顶架,D=190 | 副 | 107 |  |  |  | 2022-08-15 | 买方指定仓库地面交货 | 800997577 | 310012178100810
|  | 配网工程 | 巴彦淖尔供电分公司 | 巴盟局磴口供电分局 | 巴彦淖尔市磴口县2022年农村电网巩固提升10千伏及以下工程巴彦淖尔市磴口县2022年农村电网巩固提升10千伏及以下工程 | 装置性材料 | 拉线棒 | 拉线棒,φ18,3000mm,双耳 | 根 | 1243 |  |  |  | 2022-08-15 | 买方指定仓库地面交货 | 800047377 | 310012178100820
|  | 配网工程 | 巴彦淖尔供电分公司 | 巴盟局磴口供电分局 | 巴彦淖尔市磴口县2022年农村电网巩固提升10千伏及以下工程巴彦淖尔市磴口县2022年农村电网巩固提升10千伏及以下工程 | 装置性材料 | 横担 | 横担,HD1-17/8008,高压直线单横担 | 根 | 927 |  |  |  | 2022-08-15 | 买方指定仓库地面交货 | 800997409 | 310012178100660
|  | 配网工程 | 巴彦淖尔供电分公司 | 巴盟局磴口供电分局 | 巴彦淖尔市磴口县2022年农村电网巩固提升10千伏及以下工程巴彦淖尔市磴口县2022年农村电网巩固提升10千伏及以下工程 | 装置性材料 | 成套横担 | 成套横担,HD16-A19,单横担,直线横担,低压 | 付 | 1321 |  |  |  | 2022-08-15 | 买方指定仓库地面交货 | 801001289 | 310012178100670
|  | 配网工程 | 巴彦淖尔供电分公司 | 巴盟局磴口供电分局 | 巴彦淖尔市磴口县2022年农村电网巩固提升10千伏及以下工程巴彦淖尔市磴口县2022年农村电网巩固提升10千伏及以下工程 | 装置性材料 | 成套横担 | 成套横担,HD1-17/8008,单横担,直线横担,高压,205MM | 付 | 129 |  |  |  | 2022-08-15 | 买方指定仓库地面交货 | 801011832 | 310012178100680
|  | 配网工程 | 巴彦淖尔供电分公司 | 巴盟局磴口供电分局 | 巴彦淖尔市磴口县2022年农村电网巩固提升10千伏及以下工程巴彦淖尔市磴口县2022年农村电网巩固提升10千伏及以下工程 | 装置性材料 | 成套横担 | 成套横担,HD3-17/8008,双横担,通用,通用,200MM | 付 | 282 |  |  |  | 2022-08-15 | 买方指定仓库地面交货 | 801010320 | 310012178100690
|  | 配网工程 | 巴彦淖尔供电分公司 | 巴盟局磴口供电分局 | 巴彦淖尔市磴口县2022年农村电网巩固提升10千伏及以下工程巴彦淖尔市磴口县2022年农村电网巩固提升10千伏及以下工程 | 装置性材料 | 成套横担 | 成套横担,HD16-A19,双横担,直线横担,低压,190MM | 付 | 58 |  |  |  | 2022-08-15 | 买方指定仓库地面交货 | 801009749 | 310012178100700
|  | 配网工程 | 巴彦淖尔供电分公司 | 巴盟局杭锦后旗供电分局 | 巴彦淖尔市杭锦后旗2022年农村电网巩固提升10千伏及以下工程（二）10kV架空配电线路工程(新建) | 装置性材料 | 线路角铁横担 | 线路角铁横担,HD1-17/7506,1700mm,D200,单侧 | 块 | 304 |  |  |  | 2022-08-15 | 买方指定仓库地面交货 | 801002256 | 310012165600580
|  | 配网工程 | 巴彦淖尔供电分公司 | 巴盟局杭锦后旗供电分局 | 巴彦淖尔市杭锦后旗2022年农村电网巩固提升10千伏及以下工程（二）10kV架空配电线路工程(新建) | 装置性材料 | 单顶抱箍 | 单顶抱箍,DDM6-190 | 块 | 304 |  |  |  | 2022-08-15 | 买方指定仓库地面交货 | 801002218 | 310012165600590
|  | 配网工程 | 巴彦淖尔供电分公司 | 巴盟局杭锦后旗供电分局 | 巴彦淖尔市杭锦后旗2022年农村电网巩固提升10千伏及以下工程（二）10kV架空配电线路工程(新建) | 装置性材料 | U型抱箍 | U型抱箍,U18-200 | 套 | 478 |  |  |  | 2022-08-15 | 买方指定仓库地面交货 | 800999993 | 310012165600600
|  | 配网工程 | 巴彦淖尔供电分公司 | 巴盟局杭锦后旗供电分局 | 巴彦淖尔市杭锦后旗2022年农村电网巩固提升10千伏及以下工程（二）10kV架空配电线路工程(新建) | 装置性材料 | U型抱箍 | U型抱箍,U18-210 | 套 | 318 |  |  |  | 2022-08-15 | 买方指定仓库地面交货 | 801001836 | 310012165600610
|  | 配网工程 | 巴彦淖尔供电分公司 | 巴盟局杭锦后旗供电分局 | 巴彦淖尔市杭锦后旗2022年农村电网巩固提升10千伏及以下工程（二）10kV架空配电线路工程(新建) | 装置性材料 | 双顶抱箍 | 双顶抱箍,SDM6-190 | 付 | 43 |  |  |  | 2022-08-15 | 买方指定仓库地面交货 | 801002219 | 310012165600630
|  | 配网工程 | 巴彦淖尔供电分公司 | 巴盟局杭锦后旗供电分局 | 巴彦淖尔市杭锦后旗2022年农村电网巩固提升10千伏及以下工程（二）10kV架空配电线路工程(新建) | 装置性材料 | 成套横担 | 成套横担,HD3-17/8008,双横担,通用,通用,200MM | 付 | 78 |  |  |  | 2022-08-15 | 买方指定仓库地面交货 | 801010320 | 310012165600640
|  | 配网工程 | 巴彦淖尔供电分公司 | 巴盟局杭锦后旗供电分局 | 巴彦淖尔市杭锦后旗2022年农村电网巩固提升10千伏及以下工程（二）10kV架空配电线路工程(新建) | 装置性材料 | 耐张顶架 | 耐张顶架,D=190 | 副 | 101 |  |  |  | 2022-08-15 | 买方指定仓库地面交货 | 800997577 | 310012165600650
|  | 配网工程 | 巴彦淖尔供电分公司 | 巴盟局杭锦后旗供电分局 | 巴彦淖尔市杭锦后旗2022年农村电网巩固提升10千伏及以下工程（二）10kV架空配电线路工程(新建) | 装置性材料 | 成套横担 | 成套横担,HD3-15/7508,双横担,耐张横担,高压 | 付 | 80 |  |  |  | 2022-08-15 | 买方指定仓库地面交货 | 801001278 | 310012165600660
|  | 配网工程 | 巴彦淖尔供电分公司 | 巴盟局杭锦后旗供电分局 | 巴彦淖尔市杭锦后旗2022年农村电网巩固提升10千伏及以下工程（二）10kV架空配电线路工程(新建) | 装置性材料 | 拉线抱箍 | 拉线抱箍,Φ200,LB-200(-70×6),LB | 付 | 173 |  |  |  | 2022-08-15 | 买方指定仓库地面交货 | 801001423 | 310012165600670
|  | 配网工程 | 巴彦淖尔供电分公司 | 巴盟局杭锦后旗供电分局 | 巴彦淖尔市杭锦后旗2022年农村电网巩固提升10千伏及以下工程（二）10kV架空配电线路工程(新建) | 装置性材料 | 拉线抱箍 | 拉线抱箍,通用,LB-210-6×70,LB | 付 | 222 |  |  |  | 2022-08-15 | 买方指定仓库地面交货 | 801002289 | 310012165600680
|  | 配网工程 | 巴彦淖尔供电分公司 | 巴盟局杭锦后旗供电分局 | 巴彦淖尔市杭锦后旗2022年农村电网巩固提升10千伏及以下工程（二）10kV架空配电线路工程(新建) | 装置性材料 | 成套横担 | 成套横担,HD16-A19,单横担,直线横担,低压 | 付 | 492 |  |  |  | 2022-08-15 | 买方指定仓库地面交货 | 801001289 | 310012165600690
|  | 配网工程 | 巴彦淖尔供电分公司 | 巴盟局杭锦后旗供电分局 | 巴彦淖尔市杭锦后旗2022年农村电网巩固提升10千伏及以下工程（二）10kV架空配电线路工程(新建) | 装置性材料 | 拉线抱箍 | 拉线抱箍,Φ190,标准值,BG8-2-190 | 付 | 471 |  |  |  | 2022-08-15 | 买方指定仓库地面交货 | 801001349 | 310012165600720
|  | 配网工程 | 巴彦淖尔供电分公司 | 巴盟局杭锦后旗供电分局 | 巴彦淖尔市杭锦后旗2022年农村电网巩固提升10千伏及以下工程（二）10kV架空配电线路工程(新建) | 装置性材料 | 拉线抱箍 | 拉线抱箍,Φ230,通用,BG8-2-230 | 付 | 71 |  |  |  | 2022-08-15 | 买方指定仓库地面交货 | 801002258 | 310012165600730
|  | 配网工程 | 巴彦淖尔供电分公司 | 巴盟局杭锦后旗供电分局 | 巴彦淖尔市杭锦后旗2022年农村电网巩固提升10千伏及以下工程（二）10kV架空配电线路工程(新建) | 装置性材料 | 拉线棒 | 拉线棒,φ18,3000mm,双耳 | 根 | 995 |  |  |  | 2022-08-15 | 买方指定仓库地面交货 | 800047377 | 310012165600740
|  | 配网工程 | 巴彦淖尔供电分公司 | 巴盟局杭锦后旗供电分局 | 巴彦淖尔市杭锦后旗2022年农村电网巩固提升10千伏及以下工程（二）10kV架空配电线路工程(新建) | 装置性材料 | 成套横担 | 成套横担,HD1-17/8008,单横担,直线横担,高压,205MM | 付 | 43 |  |  |  | 2022-08-15 | 买方指定仓库地面交货 | 801011832 | 310012165600750
|  | 配网工程 | 巴彦淖尔供电分公司 | 巴盟局乌拉特后旗供电分局 | 巴彦淖尔市乌拉特后旗2022年新能源转网电工程10kV架空配电线路工程(新建) | 装置性材料 | 横担 | 横担,HD1-17/8008,高压直线单横担 | 根 | 753 |  |  |  | 2022-08-15 | 买方指定仓库地面交货 | 800997409 | 310012168100410
|  | 配网工程 | 巴彦淖尔供电分公司 | 巴盟局乌拉特后旗供电分局 | 巴彦淖尔市乌拉特后旗2022年新能源转网电工程10kV架空配电线路工程(新建) | 装置性材料 | 成套横担 | 成套横担,HD1-17/8008,单横担,直线横担,高压,205MM | 付 | 120 |  |  |  | 2022-08-15 | 买方指定仓库地面交货 | 801011832 | 310012168100420
|  | 配网工程 | 巴彦淖尔供电分公司 | 巴盟局乌拉特后旗供电分局 | 巴彦淖尔市乌拉特后旗2022年新能源转网电工程10kV架空配电线路工程(新建) | 装置性材料 | 成套横担 | 成套横担,HD3-17/8008,双横担,通用,通用,200MM | 付 | 236 |  |  |  | 2022-08-15 | 买方指定仓库地面交货 | 801010320 | 310012168100430
|  | 配网工程 | 巴彦淖尔供电分公司 | 巴盟局乌拉特后旗供电分局 | 巴彦淖尔市乌拉特后旗2022年新能源转网电工程10kV架空配电线路工程(新建) | 装置性材料 | 成套横担 | 成套横担,HD16-A19,单横担,直线横担,低压 | 付 | 290 |  |  |  | 2022-08-15 | 买方指定仓库地面交货 | 801001289 | 310012168100440
|  | 配网工程 | 巴彦淖尔供电分公司 | 巴盟局乌拉特后旗供电分局 | 巴彦淖尔市乌拉特后旗2022年新能源转网电工程10kV架空配电线路工程(新建) | 装置性材料 | 成套横担 | 成套横担,HD16-A19,双横担,直线横担,低压,230MM | 付 | 1 |  |  |  | 2022-08-15 | 买方指定仓库地面交货 | 801011767 | 310012168100450
|  | 配网工程 | 巴彦淖尔供电分公司 | 巴盟局乌拉特后旗供电分局 | 巴彦淖尔市乌拉特后旗2022年新能源转网电工程10kV架空配电线路工程(新建) | 装置性材料 | 成套横担 | 成套横担,HD16-D19,双横担,耐张横担,低压,190MM | 付 | 110 |  |  |  | 2022-08-15 | 买方指定仓库地面交货 | 801009684 | 310012168100460
|  | 配网工程 | 巴彦淖尔供电分公司 | 巴盟局乌拉特后旗供电分局 | 巴彦淖尔市乌拉特后旗2022年新能源转网电工程10kV架空配电线路工程(新建) | 装置性材料 | 成套横担 | 成套横担,HD16-D19,双横担,耐张横担,通用,230MM | 付 | 111 |  |  |  | 2022-08-15 | 买方指定仓库地面交货 | 801009962 | 310012168100470
|  | 配网工程 | 巴彦淖尔供电分公司 | 巴盟局乌拉特后旗供电分局 | 巴彦淖尔市乌拉特后旗2022年新能源转网电工程10kV架空配电线路工程(新建) | 装置性材料 | 单顶抱箍 | 单顶抱箍,DDM6-190 | 块 | 753 |  |  |  | 2022-08-15 | 买方指定仓库地面交货 | 801002218 | 310012168100480
|  | 配网工程 | 巴彦淖尔供电分公司 | 巴盟局乌拉特后旗供电分局 | 巴彦淖尔市乌拉特后旗2022年新能源转网电工程10kV架空配电线路工程(新建) | 装置性材料 | 双顶抱箍 | 双顶抱箍,SDM6-190 | 付 | 120 |  |  |  | 2022-08-15 | 买方指定仓库地面交货 | 801002219 | 310012168100490
|  | 配网工程 | 巴彦淖尔供电分公司 | 巴盟局乌拉特后旗供电分局 | 巴彦淖尔市乌拉特后旗2022年新能源转网电工程10kV架空配电线路工程(新建) | 装置性材料 | 拉线抱箍 | 拉线抱箍,Φ200,LB-200(-70×6),LB | 付 | 705 |  |  |  | 2022-08-15 | 买方指定仓库地面交货 | 801001423 | 310012168100500
|  | 配网工程 | 巴彦淖尔供电分公司 | 巴盟局乌拉特后旗供电分局 | 巴彦淖尔市乌拉特后旗2022年新能源转网电工程10kV架空配电线路工程(新建) | 装置性材料 | 拉线抱箍 | 拉线抱箍,Φ190,标准值,BG8-2-190 | 付 | 240 |  |  |  | 2022-08-15 | 买方指定仓库地面交货 | 801001349 | 310012168100510
|  | 配网工程 | 巴彦淖尔供电分公司 | 巴盟局乌拉特后旗供电分局 | 巴彦淖尔市乌拉特后旗2022年新能源转网电工程10kV架空配电线路工程(新建) | 装置性材料 | 拉线抱箍 | 拉线抱箍,Φ230,通用,BG8-2-230 | 付 | 51 |  |  |  | 2022-08-15 | 买方指定仓库地面交货 | 801002258 | 310012168100520
|  | 配网工程 | 巴彦淖尔供电分公司 | 巴盟局乌拉特后旗供电分局 | 巴彦淖尔市乌拉特后旗2022年新能源转网电工程10kV架空配电线路工程(新建) | 装置性材料 | U型抱箍 | U型抱箍,U16-190 | 套 | 227 |  |  |  | 2022-08-15 | 买方指定仓库地面交货 | 801001899 | 310012168100530
|  | 配网工程 | 巴彦淖尔供电分公司 | 巴盟局乌拉特后旗供电分局 | 巴彦淖尔市乌拉特后旗2022年新能源转网电工程10kV架空配电线路工程(新建) | 装置性材料 | U型抱箍 | U型抱箍,U18-200 | 套 | 753 |  |  |  | 2022-08-15 | 买方指定仓库地面交货 | 800999993 | 310012168100540
|  | 配网工程 | 巴彦淖尔供电分公司 | 巴盟局乌拉特后旗供电分局 | 巴彦淖尔市乌拉特后旗2022年新能源转网电工程10kV架空配电线路工程(新建) | 装置性材料 | 耐张顶架 | 耐张顶架,D=190 | 副 | 142 |  |  |  | 2022-08-15 | 买方指定仓库地面交货 | 800997577 | 310012168100550
|  | 配网工程 | 巴彦淖尔供电分公司 | 巴盟局乌拉特后旗供电分局 | 巴彦淖尔市乌拉特后旗2022年新能源转网电工程10kV架空配电线路工程(新建) | 装置性材料 | 拉线棒 | 拉线棒,φ18,3000mm,双耳 | 根 | 973 |  |  |  | 2022-08-15 | 买方指定仓库地面交货 | 800047377 | 310012168100560
|  | 配网工程 | 巴彦淖尔供电分公司 | 巴盟局乌拉特后旗供电分局 | 巴彦淖尔市乌拉特后旗2022年新能源转网电工程10kV架空配电线路工程(新建) | 装置性材料 | U型抱箍 | U型抱箍,U16-220 | 套 | 63 |  |  |  | 2022-08-15 | 买方指定仓库地面交货 | 801012865 | 310012168100590
|  | 配网工程 | 巴彦淖尔供电分公司 | 巴盟局乌拉特中旗供电分局 | 巴彦淖尔市乌拉特中旗2022年农村电网巩固提升10千伏及以下工程（一）10kV架空配电线路工程(新建) | 装置性材料 | 横担 | 横担,HD1-17/8008,高压直线单横担 | 根 | 801 |  |  |  | 2022-08-15 | 买方指定仓库地面交货 | 800997409 | 310012170500690
|  | 配网工程 | 巴彦淖尔供电分公司 | 巴盟局乌拉特中旗供电分局 | 巴彦淖尔市乌拉特中旗2022年农村电网巩固提升10千伏及以下工程（一）10kV架空配电线路工程(新建) | 装置性材料 | 成套横担 | 成套横担,HD3-19/8008,双横担,耐张横担,高压 | 付 | 124 |  |  |  | 2022-08-15 | 买方指定仓库地面交货 | 801001257 | 310012170500700
|  | 配网工程 | 巴彦淖尔供电分公司 | 巴盟局乌拉特中旗供电分局 | 巴彦淖尔市乌拉特中旗2022年农村电网巩固提升10千伏及以下工程（一）10kV架空配电线路工程(新建) | 装置性材料 | 成套横担 | 成套横担,HD3-17/8008,双横担,通用,通用,200MM | 付 | 225 |  |  |  | 2022-08-15 | 买方指定仓库地面交货 | 801010320 | 310012170500710
|  | 配网工程 | 巴彦淖尔供电分公司 | 巴盟局乌拉特中旗供电分局 | 巴彦淖尔市乌拉特中旗2022年农村电网巩固提升10千伏及以下工程（一）10kV架空配电线路工程(新建) | 装置性材料 | 单顶抱箍 | 单顶抱箍,DDM6-190 | 块 | 801 |  |  |  | 2022-08-15 | 买方指定仓库地面交货 | 801002218 | 310012170500720
|  | 配网工程 | 巴彦淖尔供电分公司 | 巴盟局乌拉特中旗供电分局 | 巴彦淖尔市乌拉特中旗2022年农村电网巩固提升10千伏及以下工程（一）10kV架空配电线路工程(新建) | 装置性材料 | 双顶抱箍 | 双顶抱箍,SDM6-190 | 付 | 124 |  |  |  | 2022-08-15 | 买方指定仓库地面交货 | 801002219 | 310012170500730
|  | 配网工程 | 巴彦淖尔供电分公司 | 巴盟局乌拉特中旗供电分局 | 巴彦淖尔市乌拉特中旗2022年农村电网巩固提升10千伏及以下工程（一）10kV架空配电线路工程(新建) | 装置性材料 | U型抱箍 | U型抱箍,U18-210 | 套 | 801 |  |  |  | 2022-08-15 | 买方指定仓库地面交货 | 801001836 | 310012170500740
|  | 配网工程 | 巴彦淖尔供电分公司 | 巴盟局乌拉特中旗供电分局 | 巴彦淖尔市乌拉特中旗2022年农村电网巩固提升10千伏及以下工程（一）10kV架空配电线路工程(新建) | 装置性材料 | 耐张顶架 | 耐张顶架,D=190 | 副 | 146 |  |  |  | 2022-08-15 | 买方指定仓库地面交货 | 800997577 | 310012170500750
|  | 配网工程 | 巴彦淖尔供电分公司 | 巴盟局乌拉特中旗供电分局 | 巴彦淖尔市乌拉特中旗2022年农村电网巩固提升10千伏及以下工程（一）10kV架空配电线路工程(新建) | 装置性材料 | 拉线抱箍 | 拉线抱箍,Φ200,LB-200(-70×6),LB | 付 | 386 |  |  |  | 2022-08-15 | 买方指定仓库地面交货 | 801001423 | 310012170500760
|  | 配网工程 | 巴彦淖尔供电分公司 | 巴盟局乌拉特中旗供电分局 | 巴彦淖尔市乌拉特中旗2022年农村电网巩固提升10千伏及以下工程（一）10kV架空配电线路工程(新建) | 装置性材料 | 拉线抱箍 | 拉线抱箍,通用,LB-210-6×70,LB | 付 | 524 |  |  |  | 2022-08-15 | 买方指定仓库地面交货 | 801002289 | 310012170500770
|  | 配网工程 | 巴彦淖尔供电分公司 | 巴盟局乌拉特中旗供电分局 | 巴彦淖尔市乌拉特中旗2022年农村电网巩固提升10千伏及以下工程（一）10kV架空配电线路工程(新建) | 装置性材料 | 拉线棒 | 拉线棒,φ18,3000mm,双耳 | 根 | 940 |  |  |  | 2022-08-15 | 买方指定仓库地面交货 | 800047377 | 310012170500780
|  | 配网工程 | 巴彦淖尔供电分公司 | 巴盟局乌拉特中旗供电分局 | 巴彦淖尔市乌拉特中旗2022年农村电网巩固提升10千伏及以下工程（一）10kV架空配电线路工程(新建) | 装置性材料 | 成套横担 | 成套横担,HD16-A19,单横担,直线横担,低压 | 付 | 199 |  |  |  | 2022-08-15 | 买方指定仓库地面交货 | 801001289 | 310012170500790
|  | 配网工程 | 巴彦淖尔供电分公司 | 巴盟局乌拉特中旗供电分局 | 巴彦淖尔市乌拉特中旗2022年农村电网巩固提升10千伏及以下工程（一）10kV架空配电线路工程(新建) | 装置性材料 | 成套横担 | 成套横担,HD16-A19,双横担,直线横担,低压,190MM | 付 | 2 |  |  |  | 2022-08-15 | 买方指定仓库地面交货 | 801009749 | 310012170500800
|  | 配网工程 | 巴彦淖尔供电分公司 | 巴盟局乌拉特中旗供电分局 | 巴彦淖尔市乌拉特中旗2022年农村电网巩固提升10千伏及以下工程（一）10kV架空配电线路工程(新建) | 装置性材料 | 成套横担 | 成套横担,HD16-D19,双横担,耐张横担,通用,230MM | 付 | 51 |  |  |  | 2022-08-15 | 买方指定仓库地面交货 | 801009962 | 310012170500810
|  | 配网工程 | 巴彦淖尔供电分公司 | 巴盟局乌拉特中旗供电分局 | 巴彦淖尔市乌拉特中旗2022年农村电网巩固提升10千伏及以下工程（一）10kV架空配电线路工程(新建) | 装置性材料 | 成套横担 | 成套横担,HD16-D19,双横担,耐张横担,低压,190MM | 付 | 124 |  |  |  | 2022-08-15 | 买方指定仓库地面交货 | 801009684 | 310012170500820
|  | 配网工程 | 巴彦淖尔供电分公司 | 巴盟局乌拉特中旗供电分局 | 巴彦淖尔市乌拉特中旗2022年农村电网巩固提升10千伏及以下工程（一）10kV架空配电线路工程(新建) | 装置性材料 | U型抱箍 | U型抱箍,U18-200 | 套 | 199 |  |  |  | 2022-08-15 | 买方指定仓库地面交货 | 800999993 | 310012170500830
|  | 配网工程 | 巴彦淖尔供电分公司 | 巴盟局乌拉特中旗供电分局 | 巴彦淖尔市乌拉特中旗2022年农村电网巩固提升10千伏及以下工程（一）10kV架空配电线路工程(新建) | 装置性材料 | 成套横担 | 成套横担,HD16-A19,双横担,直线横担,低压,230MM | 付 | 2 |  |  |  | 2022-08-15 | 买方指定仓库地面交货 | 801011767 | 310012170500840
|  | 配网工程 | 巴彦淖尔供电分公司 | 巴盟局乌拉特中旗供电分局 | 巴彦淖尔市乌拉特中旗2022年农村电网巩固提升10千伏及以下工程（一）10kV架空配电线路工程(新建) | 装置性材料 | U型抱箍 | U型抱箍,U18-230 | 套 | 55 |  |  |  | 2022-08-15 | 买方指定仓库地面交货 | 801002268 | 310012170500850
|  | 配网工程 | 巴彦淖尔供电分公司 | 巴盟局乌拉特中旗供电分局 | 巴彦淖尔市乌拉特中旗2022年农村电网巩固提升10千伏及以下工程（一）10kV架空配电线路工程(新建) | 装置性材料 | 拉线抱箍 | 拉线抱箍,Φ230,标准值,LB | 付 | 32 |  |  |  | 2022-08-15 | 买方指定仓库地面交货 | 801001574 | 310012170500860
|  | 配网工程 | 巴彦淖尔供电分公司 | 巴盟局乌拉特中旗供电分局 | 巴彦淖尔市乌拉特中旗2022年农村电网巩固提升10千伏及以下工程（一）10kV架空配电线路工程(新建) | 装置性材料 | 线路角铁横担 | 线路角铁横担,HD16-A23,1600mm,D230,单侧 | 块 | 55 |  |  |  | 2022-08-15 | 买方指定仓库地面交货 | 801012868 | 310012170500980
|  | 配网工程 | 巴彦淖尔供电分公司 | 巴盟局五原供电分局 | 巴彦淖尔市五原县2022年农村电网巩固提升10千伏及以下工程（一）新采购材料 | 装置性材料 | 成套横担 | 成套横担,HD16-A19,单横担,直线横担,低压 | 付 | 1101 |  |  |  | 2022-08-15 | 买方指定仓库地面交货 | 801001289 | 310012170300730
|  | 配网工程 | 巴彦淖尔供电分公司 | 巴盟局五原供电分局 | 巴彦淖尔市五原县2022年农村电网巩固提升10千伏及以下工程（一）新采购材料 | 装置性材料 | 成套横担 | 成套横担,HD3-17/8008,双横担,通用,通用,200MM | 付 | 54 |  |  |  | 2022-08-15 | 买方指定仓库地面交货 | 801010320 | 310012170300740
|  | 配网工程 | 巴彦淖尔供电分公司 | 巴盟局五原供电分局 | 巴彦淖尔市五原县2022年农村电网巩固提升10千伏及以下工程（一）新采购材料 | 装置性材料 | 成套横担 | 成套横担,HD16-A19,双横担,直线横担,低压,190MM | 付 | 15 |  |  |  | 2022-08-15 | 买方指定仓库地面交货 | 801009749 | 310012170300750
|  | 配网工程 | 巴彦淖尔供电分公司 | 巴盟局五原供电分局 | 巴彦淖尔市五原县2022年农村电网巩固提升10千伏及以下工程（一）新采购材料 | 装置性材料 | 线路角铁横担 | 线路角铁横担,HD16-A19,1600mm,D220,通用 | 块 | 5 |  |  |  | 2022-08-15 | 买方指定仓库地面交货 | 801012859 | 310012170300760
|  | 配网工程 | 巴彦淖尔供电分公司 | 巴盟局五原供电分局 | 巴彦淖尔市五原县2022年农村电网巩固提升10千伏及以下工程（一）新采购材料 | 装置性材料 | 成套横担 | 成套横担,HD16-D19,双横担,耐张横担,低压,190MM | 付 | 1118 |  |  |  | 2022-08-15 | 买方指定仓库地面交货 | 801009684 | 310012170300770
|  | 配网工程 | 巴彦淖尔供电分公司 | 巴盟局五原供电分局 | 巴彦淖尔市五原县2022年农村电网巩固提升10千伏及以下工程（一）新采购材料 | 装置性材料 | 成套横担 | 成套横担,HD16-D19,双横担,耐张横担,低压,220MM | 付 | 191 |  |  |  | 2022-08-15 | 买方指定仓库地面交货 | 801012858 | 310012170300780
|  | 配网工程 | 巴彦淖尔供电分公司 | 巴盟局五原供电分局 | 巴彦淖尔市五原县2022年农村电网巩固提升10千伏及以下工程（一）新采购材料 | 装置性材料 | 单顶抱箍 | 单顶抱箍,DDM6-190 | 块 | 104 |  |  |  | 2022-08-15 | 买方指定仓库地面交货 | 801002218 | 310012170300790
|  | 配网工程 | 巴彦淖尔供电分公司 | 巴盟局五原供电分局 | 巴彦淖尔市五原县2022年农村电网巩固提升10千伏及以下工程（一）新采购材料 | 装置性材料 | 双顶抱箍 | 双顶抱箍,SDM6-190 | 付 | 64 |  |  |  | 2022-08-15 | 买方指定仓库地面交货 | 801002219 | 310012170300800
|  | 配网工程 | 巴彦淖尔供电分公司 | 巴盟局五原供电分局 | 巴彦淖尔市五原县2022年农村电网巩固提升10千伏及以下工程（一）新采购材料 | 装置性材料 | 拉线抱箍 | 拉线抱箍,Φ200,LB-200(-70×6),LB | 付 | 57 |  |  |  | 2022-08-15 | 买方指定仓库地面交货 | 801001423 | 310012170300810
|  | 配网工程 | 巴彦淖尔供电分公司 | 巴盟局五原供电分局 | 巴彦淖尔市五原县2022年农村电网巩固提升10千伏及以下工程（一）新采购材料 | 装置性材料 | 拉线抱箍 | 拉线抱箍,通用,LB-210-6×70,LB | 付 | 44 |  |  |  | 2022-08-15 | 买方指定仓库地面交货 | 801002289 | 310012170300820
|  | 配网工程 | 巴彦淖尔供电分公司 | 巴盟局五原供电分局 | 巴彦淖尔市五原县2022年农村电网巩固提升10千伏及以下工程（一）新采购材料 | 装置性材料 | 拉线抱箍 | 拉线抱箍,Φ190,标准值,BG8-2-190 | 付 | 1168 |  |  |  | 2022-08-15 | 买方指定仓库地面交货 | 801001349 | 310012170300830
|  | 配网工程 | 巴彦淖尔供电分公司 | 巴盟局五原供电分局 | 巴彦淖尔市五原县2022年农村电网巩固提升10千伏及以下工程（一）新采购材料 | 装置性材料 | 拉线抱箍 | 拉线抱箍,Φ230,通用,BG8-2-230 | 付 | 141 |  |  |  | 2022-08-15 | 买方指定仓库地面交货 | 801002258 | 310012170300840
|  | 配网工程 | 巴彦淖尔供电分公司 | 巴盟局五原供电分局 | 巴彦淖尔市五原县2022年农村电网巩固提升10千伏及以下工程（一）新采购材料 | 装置性材料 | U型抱箍 | U型抱箍,U16-190 | 套 | 752 |  |  |  | 2022-08-15 | 买方指定仓库地面交货 | 801001899 | 310012170300850
|  | 配网工程 | 巴彦淖尔供电分公司 | 巴盟局五原供电分局 | 巴彦淖尔市五原县2022年农村电网巩固提升10千伏及以下工程（一）新采购材料 | 装置性材料 | U型抱箍 | U型抱箍,U16-220 | 套 | 280 |  |  |  | 2022-08-15 | 买方指定仓库地面交货 | 801012865 | 310012170300860
|  | 配网工程 | 巴彦淖尔供电分公司 | 巴盟局五原供电分局 | 巴彦淖尔市五原县2022年农村电网巩固提升10千伏及以下工程（一）新采购材料 | 装置性材料 | U型抱箍 | U型抱箍,U18-210 | 套 | 104 |  |  |  | 2022-08-15 | 买方指定仓库地面交货 | 801001836 | 310012170300870
|  | 配网工程 | 巴彦淖尔供电分公司 | 巴盟局五原供电分局 | 巴彦淖尔市五原县2022年农村电网巩固提升10千伏及以下工程（一）新采购材料 | 装置性材料 | 耐张顶架 | 耐张顶架,D=190 | 副 | 15 |  |  |  | 2022-08-15 | 买方指定仓库地面交货 | 800997577 | 310012170300880
|  | 配网工程 | 巴彦淖尔供电分公司 | 巴盟局五原供电分局 | 巴彦淖尔市五原县2022年农村电网巩固提升10千伏及以下工程（一）新采购材料 | 装置性材料 | 拉线棒 | 拉线棒,φ20,3000mm,双耳 | 根 | 785 |  |  |  | 2022-08-15 | 买方指定仓库地面交货 | 800047409 | 310012170300890
|  | 配网工程 | 巴彦淖尔供电分公司 | 巴盟局五原供电分局 | 巴彦淖尔市五原县2022年农村电网巩固提升10千伏及以下工程（一）新采购材料 | 装置性材料 | 成套横担 | 成套横担,HD1-17/8008,单横担,直线横担,高压,205MM | 付 | 64 |  |  |  | 2022-08-15 | 买方指定仓库地面交货 | 801011832 | 310012170300920
1-2 | 铁附件 | 配网工程 | 鄂尔多斯供电分公司 | 鄂局鄂托克供电分局 | 内蒙古晖盈光伏电力科技有限公司鄂托克旗乌兰吉林5兆瓦分布式光伏电站项目接入工程内蒙古晖盈光伏电力科技有限公司鄂托克旗乌兰吉林5兆瓦分布式光伏电站项目接入工程 | 装置性材料 | 成套横担 | 成套横担,HD1-17/8008,单横担,直线横担,高压,205MM | 付 | 38 |  | 304.9835 |  | 2022-08-15 | 买方指定仓库地面交货 | 801011832 | 310012157400220
|  | 配网工程 | 鄂尔多斯供电分公司 | 鄂局鄂托克供电分局 | 内蒙古晖盈光伏电力科技有限公司鄂托克旗乌兰吉林5兆瓦分布式光伏电站项目接入工程内蒙古晖盈光伏电力科技有限公司鄂托克旗乌兰吉林5兆瓦分布式光伏电站项目接入工程 | 装置性材料 | 成套抱箍 | 成套抱箍,DDB-200,D200,0°,柱式绝缘子 | 付 | 38 |  |  |  | 2022-08-15 | 买方指定仓库地面交货 | 801009750 | 310012157400230
|  | 配网工程 | 鄂尔多斯供电分公司 | 鄂局鄂托克供电分局 | 内蒙古晖盈光伏电力科技有限公司鄂托克旗乌兰吉林5兆瓦分布式光伏电站项目接入工程内蒙古晖盈光伏电力科技有限公司鄂托克旗乌兰吉林5兆瓦分布式光伏电站项目接入工程 | 装置性材料 | 拉线棒 | 拉线棒,φ22,3000mm,双耳 | 根 | 52 |  |  |  | 2022-08-15 | 买方指定仓库地面交货 | 800047374 | 310012157400240
|  | 配网工程 | 鄂尔多斯供电分公司 | 鄂局鄂托克供电分局 | 内蒙古晖盈光伏电力科技有限公司鄂托克旗乌兰吉林5兆瓦分布式光伏电站项目接入工程内蒙古晖盈光伏电力科技有限公司鄂托克旗乌兰吉林5兆瓦分布式光伏电站项目接入工程 | 装置性材料 | 拉线抱箍 | 拉线抱箍,Φ200,-8×80,LB | 付 | 12 |  |  |  | 2022-08-15 | 买方指定仓库地面交货 | 800999260 | 310012157400250
|  | 配网工程 | 鄂尔多斯供电分公司 | 鄂局鄂托克供电分局 | 内蒙古晖盈光伏电力科技有限公司鄂托克旗乌兰吉林5兆瓦分布式光伏电站项目接入工程内蒙古晖盈光伏电力科技有限公司鄂托克旗乌兰吉林5兆瓦分布式光伏电站项目接入工程 | 装置性材料 | 拉线抱箍 | 拉线抱箍,Φ210,-8×80,LB | 付 | 29 |  |  |  | 2022-08-15 | 买方指定仓库地面交货 | 800999261 | 310012157400260
|  | 配网工程 | 鄂尔多斯供电分公司 | 鄂局鄂托克供电分局 | 内蒙古晖盈光伏电力科技有限公司鄂托克旗乌兰吉林5兆瓦分布式光伏电站项目接入工程内蒙古晖盈光伏电力科技有限公司鄂托克旗乌兰吉林5兆瓦分布式光伏电站项目接入工程 | 装置性材料 | 成套横担 | 成套横担,HD3-19/8008,双横担,耐张横担,高压,205MM | 付 | 11 |  |  |  | 2022-08-15 | 买方指定仓库地面交货 | 801009743 | 310012157400280
|  | 配网工程 | 鄂尔多斯供电分公司 | 鄂局鄂托克供电分局 | 内蒙古晖盈光伏电力科技有限公司鄂托克旗乌兰吉林5兆瓦分布式光伏电站项目接入工程内蒙古晖盈光伏电力科技有限公司鄂托克旗乌兰吉林5兆瓦分布式光伏电站项目接入工程 | 装置性材料 | 耐张顶架 | 耐张顶架,D=200 | 副 | 7 |  |  |  | 2022-08-15 | 买方指定仓库地面交货 | 801000074 | 310012157400290
|  | 配网工程 | 鄂尔多斯供电分公司 | 鄂局乌审供电分局 | 内蒙古盛欣祥瑞光伏发电有限公司5兆瓦分布式光伏电站项目接入工程内蒙古盛欣祥瑞光伏发电有限公司5兆瓦分布式光伏电站项目接入工程 | 装置性材料 | 成套横担 | 成套横担,HD1-17/8008,单横担,直线横担,高压,205MM | 付 | 81 |  |  |  | 2022-08-15 | 买方指定仓库地面交货 | 801011832 | 310012142200260
|  | 配网工程 | 鄂尔多斯供电分公司 | 鄂局乌审供电分局 | 内蒙古盛欣祥瑞光伏发电有限公司5兆瓦分布式光伏电站项目接入工程内蒙古盛欣祥瑞光伏发电有限公司5兆瓦分布式光伏电站项目接入工程 | 装置性材料 | 成套横担 | 成套横担,HD2-19/8008,双横担,直线横担,高压 | 付 | 3 |  |  |  | 2022-08-15 | 买方指定仓库地面交货 | 801009732 | 310012142200270
|  | 配网工程 | 鄂尔多斯供电分公司 | 鄂局乌审供电分局 | 内蒙古盛欣祥瑞光伏发电有限公司5兆瓦分布式光伏电站项目接入工程内蒙古盛欣祥瑞光伏发电有限公司5兆瓦分布式光伏电站项目接入工程 | 装置性材料 | 成套横担 | 成套横担,HD3-19/8008,双横担,耐张横担,高压,205MM | 付 | 31 |  |  |  | 2022-08-15 | 买方指定仓库地面交货 | 801009743 | 310012142200280
|  | 配网工程 | 鄂尔多斯供电分公司 | 鄂局乌审供电分局 | 内蒙古盛欣祥瑞光伏发电有限公司5兆瓦分布式光伏电站项目接入工程内蒙古盛欣祥瑞光伏发电有限公司5兆瓦分布式光伏电站项目接入工程 | 装置性材料 | 成套抱箍 | 成套抱箍,DDB-200,D200,0°,柱式绝缘子 | 付 | 81 |  |  |  | 2022-08-15 | 买方指定仓库地面交货 | 801009750 | 310012142200290
|  | 配网工程 | 鄂尔多斯供电分公司 | 鄂局乌审供电分局 | 内蒙古盛欣祥瑞光伏发电有限公司5兆瓦分布式光伏电站项目接入工程内蒙古盛欣祥瑞光伏发电有限公司5兆瓦分布式光伏电站项目接入工程 | 装置性材料 | 直线双顶抱箍 | 直线双顶抱箍,Φ200 | 付 | 3 |  |  |  | 2022-08-15 | 买方指定仓库地面交货 | 801001689 | 310012142200300
|  | 配网工程 | 鄂尔多斯供电分公司 | 鄂局乌审供电分局 | 内蒙古盛欣祥瑞光伏发电有限公司5兆瓦分布式光伏电站项目接入工程内蒙古盛欣祥瑞光伏发电有限公司5兆瓦分布式光伏电站项目接入工程 | 装置性材料 | 耐张顶架 | 耐张顶架,D190-80×8 | 副 | 18 |  |  |  | 2022-08-15 | 买方指定仓库地面交货 | 801002290 | 310012142200310
|  | 配网工程 | 鄂尔多斯供电分公司 | 鄂局乌审供电分局 | 内蒙古盛欣祥瑞光伏发电有限公司5兆瓦分布式光伏电站项目接入工程内蒙古盛欣祥瑞光伏发电有限公司5兆瓦分布式光伏电站项目接入工程 | 装置性材料 | 拉线抱箍 | 拉线抱箍,Φ200,-8×80,LB | 付 | 40 |  |  |  | 2022-08-15 | 买方指定仓库地面交货 | 800999260 | 310012142200320
|  | 配网工程 | 鄂尔多斯供电分公司 | 鄂局乌审供电分局 | 内蒙古盛欣祥瑞光伏发电有限公司5兆瓦分布式光伏电站项目接入工程内蒙古盛欣祥瑞光伏发电有限公司5兆瓦分布式光伏电站项目接入工程 | 装置性材料 | 拉线抱箍 | 拉线抱箍,Φ210,-8×80,LB | 付 | 41 |  |  |  | 2022-08-15 | 买方指定仓库地面交货 | 800999261 | 310012142200330
|  | 配网工程 | 鄂尔多斯供电分公司 | 鄂局乌审供电分局 | 内蒙古盛欣祥瑞光伏发电有限公司5兆瓦分布式光伏电站项目接入工程内蒙古盛欣祥瑞光伏发电有限公司5兆瓦分布式光伏电站项目接入工程 | 装置性材料 | 拉线棒 | 拉线棒,φ20,3000mm,双耳 | 根 | 94 |  |  |  | 2022-08-15 | 买方指定仓库地面交货 | 800047409 | 310012142200340
|  | 配网工程 | 鄂尔多斯供电分公司 | 鄂局达拉特供电分局 | 中广核达拉特旗吉格斯太10兆瓦分散式风电项目接入工程中广核达拉特旗吉格斯太10兆瓦分散式风电项目接入工程 | 装置性材料 | 成套横担 | 成套横担,HD1-17/10010,单横担,直线横担,高压,240MM | 付 | 88 |  |  |  | 2022-08-15 | 买方指定仓库地面交货 | 801012813 | 310012167000240
|  | 配网工程 | 鄂尔多斯供电分公司 | 鄂局达拉特供电分局 | 中广核达拉特旗吉格斯太10兆瓦分散式风电项目接入工程中广核达拉特旗吉格斯太10兆瓦分散式风电项目接入工程 | 装置性材料 | 成套横担 | 成套横担,HD1-30/8008,单横担,直线横担,高压 | 付 | 4 |  |  |  | 2022-08-15 | 买方指定仓库地面交货 | 801001937 | 310012167000250
|  | 配网工程 | 鄂尔多斯供电分公司 | 鄂局达拉特供电分局 | 中广核达拉特旗吉格斯太10兆瓦分散式风电项目接入工程中广核达拉特旗吉格斯太10兆瓦分散式风电项目接入工程 | 装置性材料 | 直线横担斜撑 | 直线横担斜撑,ZX-1100∠56*5 | 块 | 8 |  |  |  | 2022-08-15 | 买方指定仓库地面交货 | 801012816 | 310012167000260
|  | 配网工程 | 鄂尔多斯供电分公司 | 鄂局达拉特供电分局 | 中广核达拉特旗吉格斯太10兆瓦分散式风电项目接入工程中广核达拉特旗吉格斯太10兆瓦分散式风电项目接入工程 | 装置性材料 | 直线横担斜撑抱箍 | 直线横担斜撑抱箍,ZB-230,含螺栓、螺母及垫片 | 付 | 4 |  |  |  | 2022-08-15 | 买方指定仓库地面交货 | 801012832 | 310012167000270
|  | 配网工程 | 鄂尔多斯供电分公司 | 鄂局达拉特供电分局 | 中广核达拉特旗吉格斯太10兆瓦分散式风电项目接入工程中广核达拉特旗吉格斯太10兆瓦分散式风电项目接入工程 | 装置性材料 | 单顶抱箍 | 单顶抱箍,DDBG-240（-80*8*520） | 块 | 88 |  |  |  | 2022-08-15 | 买方指定仓库地面交货 | 801012834 | 310012167000280
|  | 配网工程 | 鄂尔多斯供电分公司 | 鄂局达拉特供电分局 | 中广核达拉特旗吉格斯太10兆瓦分散式风电项目接入工程中广核达拉特旗吉格斯太10兆瓦分散式风电项目接入工程 | 装置性材料 | 直线横担斜撑 | 直线横担斜撑,∠63×6×1200 | 块 | 232 |  |  |  | 2022-08-15 | 买方指定仓库地面交货 | 801007042 | 310012167000290
|  | 配网工程 | 鄂尔多斯供电分公司 | 鄂局达拉特供电分局 | 中广核达拉特旗吉格斯太10兆瓦分散式风电项目接入工程中广核达拉特旗吉格斯太10兆瓦分散式风电项目接入工程 | 装置性材料 | 直线横担斜撑抱箍 | 直线横担斜撑抱箍,XBG-8×90,含螺栓、螺母及垫片 | 付 | 102 |  |  |  | 2022-08-15 | 买方指定仓库地面交货 | 801012833 | 310012167000300
|  | 配网工程 | 鄂尔多斯供电分公司 | 鄂局达拉特供电分局 | 中广核达拉特旗吉格斯太10兆瓦分散式风电项目接入工程中广核达拉特旗吉格斯太10兆瓦分散式风电项目接入工程 | 装置性材料 | 成套横担 | 成套横担,HD3-19/10010,通用,耐张横担,高压,240MM | 付 | 16 |  |  |  | 2022-08-15 | 买方指定仓库地面交货 | 801012814 | 310012167000310
|  | 配网工程 | 鄂尔多斯供电分公司 | 鄂局达拉特供电分局 | 中广核达拉特旗吉格斯太10兆瓦分散式风电项目接入工程中广核达拉特旗吉格斯太10兆瓦分散式风电项目接入工程 | 装置性材料 | 耐张顶架 | 耐张顶架,NZDJ-240(-80*80*520) | 副 | 14 |  |  |  | 2022-08-15 | 买方指定仓库地面交货 | 801007043 | 310012167000320
|  | 配网工程 | 鄂尔多斯供电分公司 | 鄂局达拉特供电分局 | 中广核达拉特旗吉格斯太10兆瓦分散式风电项目接入工程中广核达拉特旗吉格斯太10兆瓦分散式风电项目接入工程 | 装置性材料 | 中导线抱箍 | 中导线抱箍,Φ240,-8×80 | 付 | 24 |  |  |  | 2022-08-15 | 买方指定仓库地面交货 | 801012831 | 310012167000330
|  | 配网工程 | 鄂尔多斯供电分公司 | 鄂局达拉特供电分局 | 中广核达拉特旗吉格斯太10兆瓦分散式风电项目接入工程中广核达拉特旗吉格斯太10兆瓦分散式风电项目接入工程 | 装置性材料 | 成套横担 | 成套横担,∠80×8×6200,通用,双杆横担,高压,240MM | 付 | 2 |  |  |  | 2022-08-15 | 买方指定仓库地面交货 | 801012815 | 310012167000340
|  | 配网工程 | 鄂尔多斯供电分公司 | 鄂局达拉特供电分局 | 中广核达拉特旗吉格斯太10兆瓦分散式风电项目接入工程中广核达拉特旗吉格斯太10兆瓦分散式风电项目接入工程 | 装置性材料 | 横担托箍 | 横担托箍,-8×100,Φ234,耐张杆 | 付 | 4 |  |  |  | 2022-08-15 | 买方指定仓库地面交货 | 801012817 | 310012167000350
|  | 配网工程 | 鄂尔多斯供电分公司 | 鄂局达拉特供电分局 | 中广核达拉特旗吉格斯太10兆瓦分散式风电项目接入工程中广核达拉特旗吉格斯太10兆瓦分散式风电项目接入工程 | 装置性材料 | 双杆耐张横担斜支撑 | 双杆耐张横担斜支撑,∠63×6×1665,双杆横担 | 付 | 16 |  |  |  | 2022-08-15 | 买方指定仓库地面交货 | 801012828 | 310012167000360
|  | 配网工程 | 鄂尔多斯供电分公司 | 鄂局达拉特供电分局 | 中广核达拉特旗吉格斯太10兆瓦分散式风电项目接入工程中广核达拉特旗吉格斯太10兆瓦分散式风电项目接入工程 | 装置性材料 | 耐张横担斜撑抱箍 | 耐张横担斜撑抱箍,XBG-8×90,含螺栓、螺母及垫片,Φ252 | 付 | 4 |  |  |  | 2022-08-15 | 买方指定仓库地面交货 | 801012829 | 310012167000370
|  | 配网工程 | 鄂尔多斯供电分公司 | 鄂局达拉特供电分局 | 中广核达拉特旗吉格斯太10兆瓦分散式风电项目接入工程中广核达拉特旗吉格斯太10兆瓦分散式风电项目接入工程 | 装置性材料 | 拉线抱箍 | 拉线抱箍,Φ235,LB(-9×80),无要求 | 付 | 18 |  |  |  | 2022-08-15 | 买方指定仓库地面交货 | 801012830 | 310012167000380
|  | 配网工程 | 鄂尔多斯供电分公司 | 鄂局达拉特供电分局 | 中广核达拉特旗吉格斯太10兆瓦分散式风电项目接入工程中广核达拉特旗吉格斯太10兆瓦分散式风电项目接入工程 | 装置性材料 | 拉线抱箍 | 拉线抱箍,9*80,245,LB | 付 | 26 |  |  |  | 2022-08-15 | 买方指定仓库地面交货 | 801007028 | 310012167000390
|  | 配网工程 | 鄂尔多斯供电分公司 | 鄂局达拉特供电分局 | 中广核达拉特旗吉格斯太10兆瓦分散式风电项目接入工程中广核达拉特旗吉格斯太10兆瓦分散式风电项目接入工程 | 装置性材料 | 拉线抱箍 | 拉线抱箍,Φ235,-8×110,LBG | 付 | 4 |  |  |  | 2022-08-15 | 买方指定仓库地面交货 | 800994291 | 310012167000400
|  | 配网工程 | 鄂尔多斯供电分公司 | 鄂局达拉特供电分局 | 中广核达拉特旗吉格斯太10兆瓦分散式风电项目接入工程中广核达拉特旗吉格斯太10兆瓦分散式风电项目接入工程 | 装置性材料 | 拉线棒 | 拉线棒,φ22,3000mm,双耳 | 根 | 70 |  |  |  | 2022-08-15 | 买方指定仓库地面交货 | 800047374 | 310012167000480
|  | 配网工程 | 呼和浩特供电分公司 | 呼供清水河供电分公司 | 呼和浩特市清水河县2022年农村电网巩固提升10千伏及以下工程10kV架空配电线路工程(新建) | 装置性材料 | 拉线棒 | 拉线棒,φ18,3000mm,双耳 | 根 | 547 |  |  |  | 2022-08-10 | 买方指定仓库地面交货 | 800047377 | 310012185800330
|  | 配网工程 | 呼和浩特供电分公司 | 呼供清水河供电分公司 | 呼和浩特市清水河县2022年农村电网巩固提升10千伏及以下工程10kV架空配电线路工程(新建) | 装置性材料 | 拉线盘拉环 | 拉线盘拉环,LPU-28 | 只 | 418 |  |  |  | 2022-08-10 | 买方指定仓库地面交货 | 800999995 | 310012185800410
|  | 配网工程 | 呼和浩特供电分公司 | 呼供清水河供电分公司 | 呼和浩特市清水河县2022年农村电网巩固提升10千伏及以下工程10kV架空配电线路工程(新建) | 装置性材料 | 卡盘抱箍 | 卡盘抱箍,U22-330 | 付 | 33 |  |  |  | 2022-08-10 | 买方指定仓库地面交货 | 800999969 | 310012185800420
|  | 配网工程 | 呼和浩特供电分公司 | 呼供清水河供电分公司 | 呼和浩特市清水河县2022年农村电网巩固提升10千伏及以下工程10kV架空配电线路工程(新建) | 装置性材料 | 卡盘U型抱箍 | 卡盘U型抱箍,U22-350 | 套 | 493 |  |  |  | 2022-08-10 | 买方指定仓库地面交货 | 801000009 | 310012185800430
|  | 配网工程 | 呼和浩特供电分公司 | 呼供清水河供电分公司 | 呼和浩特市清水河县2022年农村电网巩固提升10千伏及以下工程10kV架空配电线路工程(新建) | 装置性材料 | 成套横担 | 成套横担,HD1-17/7506,单横担,直线横担,高压 | 付 | 549 |  |  |  | 2022-08-10 | 买方指定仓库地面交货 | 801001255 | 310012185800440
|  | 配网工程 | 呼和浩特供电分公司 | 呼供清水河供电分公司 | 呼和浩特市清水河县2022年农村电网巩固提升10千伏及以下工程10kV架空配电线路工程(新建) | 装置性材料 | 10KV耐张横担 | 10KV耐张横担,HD3-19/8008D=205 | 付 | 150 |  |  |  | 2022-08-10 | 买方指定仓库地面交货 | 800999857 | 310012185800450
|  | 配网工程 | 呼和浩特供电分公司 | 呼供清水河供电分公司 | 呼和浩特市清水河县2022年农村电网巩固提升10千伏及以下工程10kV架空配电线路工程(新建) | 装置性材料 | 单顶抱箍 | 单顶抱箍,DDB-200(-6*60) | 块 | 549 |  |  |  | 2022-08-10 | 买方指定仓库地面交货 | 800999930 | 310012185800460
|  | 配网工程 | 呼和浩特供电分公司 | 呼供清水河供电分公司 | 呼和浩特市清水河县2022年农村电网巩固提升10千伏及以下工程10kV架空配电线路工程(新建) | 装置性材料 | 耐张顶架 | 耐张顶架,NDB-200(-8*80) | 副 | 69 |  |  |  | 2022-08-10 | 买方指定仓库地面交货 | 800999525 | 310012185800470
|  | 配网工程 | 呼和浩特供电分公司 | 呼供清水河供电分公司 | 呼和浩特市清水河县2022年农村电网巩固提升10千伏及以下工程10kV架空配电线路工程(新建) | 装置性材料 | 拉线抱箍 | 拉线抱箍,Φ190,LB-170(-70×6),LB | 付 | 14 |  |  |  | 2022-08-10 | 买方指定仓库地面交货 | 801001422 | 310012185800480
|  | 配网工程 | 呼和浩特供电分公司 | 呼供清水河供电分公司 | 呼和浩特市清水河县2022年农村电网巩固提升10千伏及以下工程10kV架空配电线路工程(新建) | 装置性材料 | 拉线抱箍 | 拉线抱箍,Φ200,LB-200(-70×6),LB | 付 | 88 |  |  |  | 2022-08-10 | 买方指定仓库地面交货 | 801001423 | 310012185800490
|  | 配网工程 | 呼和浩特供电分公司 | 呼供清水河供电分公司 | 呼和浩特市清水河县2022年农村电网巩固提升10千伏及以下工程10kV架空配电线路工程(新建) | 装置性材料 | 拉线抱箍 | 拉线抱箍,Φ210,-6×70,LB | 付 | 246 |  |  |  | 2022-08-10 | 买方指定仓库地面交货 | 801001728 | 310012185800500
|  | 配网工程 | 呼和浩特供电分公司 | 呼供清水河供电分公司 | 呼和浩特市清水河县2022年农村电网巩固提升10千伏及以下工程10kV架空配电线路工程(新建) | 装置性材料 | 成套横担 | 成套横担,HD16-A19,单横担,直线横担,低压 | 付 | 35 |  |  |  | 2022-08-10 | 买方指定仓库地面交货 | 801001289 | 310012185800510
|  | 配网工程 | 呼和浩特供电分公司 | 呼供清水河供电分公司 | 呼和浩特市清水河县2022年农村电网巩固提升10千伏及以下工程10kV架空配电线路工程(新建) | 装置性材料 | 成套横担 | 成套横担,HD16-B19,双横担,耐张横担,低压 | 付 | 36 |  |  |  | 2022-08-10 | 买方指定仓库地面交货 | 801001282 | 310012185800520
|  | 配网工程 | 呼和浩特供电分公司 | 呼供清水河供电分公司 | 呼和浩特市清水河县2022年农村电网巩固提升10千伏及以下工程10kV架空配电线路工程(新建) | 装置性材料 | 拉线抱箍 | 拉线抱箍,Φ190,标准值,BG | 付 | 28 |  |  |  | 2022-08-10 | 买方指定仓库地面交货 | 800999479 | 310012185800530
|  | 配网工程 | 呼和浩特供电分公司 | 呼供清水河供电分公司 | 呼和浩特市清水河县2022年农村电网巩固提升10千伏及以下工程10kV架空配电线路工程(新建) | 装置性材料 | 电缆抱箍 | 电缆抱箍,—6×60,D240,单电缆上杆 | 付 | 9 |  |  |  | 2022-08-10 | 买方指定仓库地面交货 | 800026495 | 310012185800540
|  | 配网工程 | 呼和浩特供电分公司 | 呼供清水河供电分公司 | 呼和浩特市清水河县2022年农村电网巩固提升10千伏及以下工程10kV架空配电线路工程(新建) | 装置性材料 | 电缆抱箍 | 电缆抱箍,—6×60,D260,单电缆上杆 | 付 | 9 |  |  |  | 2022-08-10 | 买方指定仓库地面交货 | 800026663 | 310012185800550
|  | 配网工程 | 呼和浩特供电分公司 | 呼供清水河供电分公司 | 呼和浩特市清水河县2022年农村电网巩固提升10千伏及以下工程10kV架空配电线路工程(新建) | 装置性材料 | 电缆抱箍 | 电缆抱箍,—6×60,D280,单电缆上杆 | 付 | 9 |  |  |  | 2022-08-10 | 买方指定仓库地面交货 | 800026802 | 310012185800560
|  | 配网工程 | 呼和浩特供电分公司 | 呼供清水河供电分公司 | 呼和浩特市清水河县2022年农村电网巩固提升10千伏及以下工程10kV架空配电线路工程(新建) | 装置性材料 | 电缆抱箍 | 电缆抱箍,—6×60,D300,单电缆上杆 | 付 | 9 |  |  |  | 2022-08-10 | 买方指定仓库地面交货 | 800026702 | 310012185800570
|  | 配网工程 | 呼和浩特供电分公司 | 呼供清水河供电分公司 | 呼和浩特市清水河县2022年农村电网巩固提升10千伏及以下工程10kV架空配电线路工程(新建) | 装置性材料 | 电缆卡抱 | 电缆卡抱,—5×50,D50,单电缆上杆 | 付 | 9 |  |  |  | 2022-08-10 | 买方指定仓库地面交货 | 800998818 | 310012185800580
|  | 配网工程 | 呼和浩特供电分公司 | 呼供清水河供电分公司 | 呼和浩特市清水河县2022年农村电网巩固提升10千伏及以下工程10kV架空配电线路工程(新建) | 装置性材料 | 电缆卡抱 | 电缆卡抱,KBG5-70,通用,通用 | 付 | 36 |  |  |  | 2022-08-10 | 买方指定仓库地面交货 | 801001908 | 310012185800590
|  | 配网工程 | 呼和浩特供电分公司 | 呼供清水河供电分公司 | 呼和浩特市清水河县2022年农村电网巩固提升10千伏及以下工程10kV架空配电线路工程(新建) | 装置性材料 | U型抱箍 | U型抱箍,U16-230 | 套 | 60 |  |  |  | 2022-08-10 | 买方指定仓库地面交货 | 801001898 | 310012185800600
|  | 配网工程 | 呼和浩特供电分公司 | 呼供武川供电分公司 | 呼和浩特市武川县2022年农村电网巩固提升10千伏及以下工程10kV架空配电线路工程(改造) | 装置性材料 | 横担 | 横担,HD1-17/8008,高压直线单横担 | 根 | 710 |  |  |  | 2022-08-10 | 买方指定仓库地面交货 | 800997409 | 310012182900740
|  | 配网工程 | 呼和浩特供电分公司 | 呼供武川供电分公司 | 呼和浩特市武川县2022年农村电网巩固提升10千伏及以下工程10kV架空配电线路工程(改造) | 装置性材料 | 线路角铁横担 | 线路角铁横担,HD2-17/8008,1700mm,D205,双侧 | 块 | 156 |  |  |  | 2022-08-10 | 买方指定仓库地面交货 | 800999240 | 310012182900750
|  | 配网工程 | 呼和浩特供电分公司 | 呼供武川供电分公司 | 呼和浩特市武川县2022年农村电网巩固提升10千伏及以下工程10kV架空配电线路工程(改造) | 装置性材料 | 10KV耐张横担 | 10KV耐张横担,HD3-19/8008D=205 | 付 | 244 |  |  |  | 2022-08-10 | 买方指定仓库地面交货 | 800999857 | 310012182900760
|  | 配网工程 | 呼和浩特供电分公司 | 呼供武川供电分公司 | 呼和浩特市武川县2022年农村电网巩固提升10千伏及以下工程10kV架空配电线路工程(改造) | 装置性材料 | 线路角铁横担 | 线路角铁横担,HD3-17/8008,1700mm,D160,通用 | 块 | 22 |  |  |  | 2022-08-10 | 买方指定仓库地面交货 | 801001790 | 310012182900770
|  | 配网工程 | 呼和浩特供电分公司 | 呼供武川供电分公司 | 呼和浩特市武川县2022年农村电网巩固提升10千伏及以下工程10kV架空配电线路工程(改造) | 装置性材料 | 线路角铁横担 | 线路角铁横担,∠75×6×6300,通用,D195,通用 | 块 | 4 |  |  |  | 2022-08-10 | 买方指定仓库地面交货 | 801002056 | 310012182900780
|  | 配网工程 | 呼和浩特供电分公司 | 呼供武川供电分公司 | 呼和浩特市武川县2022年农村电网巩固提升10千伏及以下工程10kV架空配电线路工程(改造) | 装置性材料 | 高压耐张横担 | 高压耐张横担,∠80×8×6200,门型 | 根 | 8 |  |  |  | 2022-08-10 | 买方指定仓库地面交货 | 801000043 | 310012182900790
|  | 配网工程 | 呼和浩特供电分公司 | 呼供武川供电分公司 | 呼和浩特市武川县2022年农村电网巩固提升10千伏及以下工程10kV架空配电线路工程(改造) | 装置性材料 | 横担托箍 | 横担托箍,-8×100×528,无要求,无要求 | 付 | 8 |  |  |  | 2022-08-10 | 买方指定仓库地面交货 | 801002291 | 310012182900800
|  | 配网工程 | 呼和浩特供电分公司 | 呼供武川供电分公司 | 呼和浩特市武川县2022年农村电网巩固提升10千伏及以下工程10kV架空配电线路工程(改造) | 装置性材料 | 横担托箍 | 横担托箍,-8×90×465,无要求,无要求 | 付 | 4 |  |  |  | 2022-08-10 | 买方指定仓库地面交货 | 801007921 | 310012182900810
|  | 配网工程 | 呼和浩特供电分公司 | 呼供武川供电分公司 | 呼和浩特市武川县2022年农村电网巩固提升10千伏及以下工程10kV架空配电线路工程(改造) | 装置性材料 | 支撑铁 | 支撑铁,∠63×6,1665MM,斜撑 | 块 | 48 |  |  |  | 2022-08-10 | 买方指定仓库地面交货 | 800996005 | 310012182900820
|  | 配网工程 | 呼和浩特供电分公司 | 呼供武川供电分公司 | 呼和浩特市武川县2022年农村电网巩固提升10千伏及以下工程10kV架空配电线路工程(改造) | 装置性材料 | 斜撑抱箍 | 斜撑抱箍,-8×110,556MM,XBG202 | 付 | 8 |  |  |  | 2022-08-10 | 买方指定仓库地面交货 | 801002277 | 310012182900830
|  | 配网工程 | 呼和浩特供电分公司 | 呼供武川供电分公司 | 呼和浩特市武川县2022年农村电网巩固提升10千伏及以下工程10kV架空配电线路工程(改造) | 装置性材料 | 斜撑抱箍 | 斜撑抱箍,XBG-252,XBG-252,通用 | 付 | 4 |  |  |  | 2022-08-10 | 买方指定仓库地面交货 | 801000058 | 310012182900840
|  | 配网工程 | 呼和浩特供电分公司 | 呼供武川供电分公司 | 呼和浩特市武川县2022年农村电网巩固提升10千伏及以下工程10kV架空配电线路工程(改造) | 装置性材料 | 单顶抱箍 | 单顶抱箍,DDB-200(-6*60) | 块 | 710 |  |  |  | 2022-08-10 | 买方指定仓库地面交货 | 800999930 | 310012182900850
|  | 配网工程 | 呼和浩特供电分公司 | 呼供武川供电分公司 | 呼和浩特市武川县2022年农村电网巩固提升10千伏及以下工程10kV架空配电线路工程(改造) | 装置性材料 | 直线抱箍 | 直线抱箍,双顶,D200,-6×60 | 付 | 78 |  |  |  | 2022-08-10 | 买方指定仓库地面交货 | 801002279 | 310012182900860
|  | 配网工程 | 呼和浩特供电分公司 | 呼供武川供电分公司 | 呼和浩特市武川县2022年农村电网巩固提升10千伏及以下工程10kV架空配电线路工程(改造) | 装置性材料 | 耐张顶架 | 耐张顶架,NDB-200(-8*80) | 副 | 108 |  |  |  | 2022-08-10 | 买方指定仓库地面交货 | 800999525 | 310012182900870
|  | 配网工程 | 呼和浩特供电分公司 | 呼供武川供电分公司 | 呼和浩特市武川县2022年农村电网巩固提升10千伏及以下工程10kV架空配电线路工程(改造) | 装置性材料 | 拉线抱箍 | 拉线抱箍,Φ190,标准值,BG | 付 | 24 |  |  |  | 2022-08-10 | 买方指定仓库地面交货 | 800999479 | 310012182900880
|  | 配网工程 | 呼和浩特供电分公司 | 呼供武川供电分公司 | 呼和浩特市武川县2022年农村电网巩固提升10千伏及以下工程10kV架空配电线路工程(改造) | 装置性材料 | 拉线抱箍 | 拉线抱箍,Φ200,LB-200(-70×6),LB | 付 | 143 |  |  |  | 2022-08-10 | 买方指定仓库地面交货 | 801001423 | 310012182900890
|  | 配网工程 | 呼和浩特供电分公司 | 呼供武川供电分公司 | 呼和浩特市武川县2022年农村电网巩固提升10千伏及以下工程10kV架空配电线路工程(改造) | 装置性材料 | 拉线抱箍 | 拉线抱箍,Φ210,-6×70,LB | 付 | 315 |  |  |  | 2022-08-10 | 买方指定仓库地面交货 | 801001728 | 310012182900900
|  | 配网工程 | 呼和浩特供电分公司 | 呼供武川供电分公司 | 呼和浩特市武川县2022年农村电网巩固提升10千伏及以下工程10kV架空配电线路工程(改造) | 装置性材料 | 拉线抱箍 | 拉线抱箍,Φ220,-6×70,LB | 付 | 28 |  |  |  | 2022-08-10 | 买方指定仓库地面交货 | 800995174 | 310012182900910
|  | 配网工程 | 呼和浩特供电分公司 | 呼供武川供电分公司 | 呼和浩特市武川县2022年农村电网巩固提升10千伏及以下工程10kV架空配电线路工程(改造) | 装置性材料 | 拉线抱箍 | 拉线抱箍,Φ160,-6×70,LB | 付 | 22 |  |  |  | 2022-08-10 | 买方指定仓库地面交货 | 801002265 | 310012182900920
|  | 配网工程 | 呼和浩特供电分公司 | 呼供武川供电分公司 | 呼和浩特市武川县2022年农村电网巩固提升10千伏及以下工程10kV架空配电线路工程(改造) | 装置性材料 | 抱箍 | 抱箍,BG6-280 | 个 | 6 |  |  |  | 2022-08-10 | 买方指定仓库地面交货 | 800995957 | 310012182900930
|  | 配网工程 | 呼和浩特供电分公司 | 呼供武川供电分公司 | 呼和浩特市武川县2022年农村电网巩固提升10千伏及以下工程10kV架空配电线路工程(改造) | 装置性材料 | 成套横担 | 成套横担,HD16-A19,单横担,直线横担,低压 | 付 | 6 |  |  |  | 2022-08-10 | 买方指定仓库地面交货 | 801001289 | 310012182900940
|  | 配网工程 | 呼和浩特供电分公司 | 呼供武川供电分公司 | 呼和浩特市武川县2022年农村电网巩固提升10千伏及以下工程10kV架空配电线路工程(改造) | 装置性材料 | 成套横担 | 成套横担,HD16-B19,双横担,耐张横担,低压 | 付 | 45 |  |  |  | 2022-08-10 | 买方指定仓库地面交货 | 801001282 | 310012182900950
|  | 配网工程 | 呼和浩特供电分公司 | 呼供武川供电分公司 | 呼和浩特市武川县2022年农村电网巩固提升10千伏及以下工程10kV架空配电线路工程(改造) | 装置性材料 | 拉线抱箍 | 拉线抱箍,Φ150,-8×60,BG8-2-150 | 付 | 2 |  |  |  | 2022-08-10 | 买方指定仓库地面交货 | 801001881 | 310012182900960
|  | 配网工程 | 呼和浩特供电分公司 | 呼供武川供电分公司 | 呼和浩特市武川县2022年农村电网巩固提升10千伏及以下工程10kV架空配电线路工程(改造) | 装置性材料 | 拉线抱箍 | 拉线抱箍,Φ190,LB-170(-70×6),LB | 付 | 45 |  |  |  | 2022-08-10 | 买方指定仓库地面交货 | 801001422 | 310012182900970
|  | 配网工程 | 呼和浩特供电分公司 | 呼供武川供电分公司 | 呼和浩特市武川县2022年农村电网巩固提升10千伏及以下工程10kV架空配电线路工程(改造) | 装置性材料 | 拉线棒 | 拉线棒,φ18,3000mm,双耳 | 根 | 553 |  |  |  | 2022-08-10 | 买方指定仓库地面交货 | 800047377 | 310012182900980
|  | 配网工程 | 呼和浩特供电分公司 | 呼供武川供电分公司 | 呼和浩特市武川县2022年农村电网巩固提升10千伏及以下工程10kV架空配电线路工程(改造) | 装置性材料 | 拉线棒 | 拉线棒,φ24,3000mm,双耳 | 根 | 24 |  |  |  | 2022-08-10 | 买方指定仓库地面交货 | 800047387 | 310012182900990
|  | 配网工程 | 呼和浩特供电分公司 | 呼供武川供电分公司 | 呼和浩特市武川县2022年农村电网巩固提升10千伏及以下工程10kV架空配电线路工程(改造) | 装置性材料 | 拉线盘拉环 | 拉线盘拉环,LPU-28 | 只 | 454 |  |  |  | 2022-08-10 | 买方指定仓库地面交货 | 800999995 | 310012182901000
|  | 配网工程 | 呼和浩特供电分公司 | 呼供武川供电分公司 | 呼和浩特市武川县2022年农村电网巩固提升10千伏及以下工程10kV架空配电线路工程(改造) | 装置性材料 | 卡盘抱箍 | 卡盘抱箍,U22-330 | 付 | 1443 |  |  |  | 2022-08-10 | 买方指定仓库地面交货 | 800999969 | 310012182901010
|  | 配网工程 | 呼和浩特供电分公司 | 呼供武川供电分公司 | 呼和浩特市武川县2022年农村电网巩固提升10千伏及以下工程10kV架空配电线路工程(改造) | 装置性材料 | 电缆抱箍 | 电缆抱箍,—6×60,D240,单电缆上杆 | 付 | 51 |  |  |  | 2022-08-10 | 买方指定仓库地面交货 | 800026495 | 310012182901020
|  | 配网工程 | 呼和浩特供电分公司 | 呼供武川供电分公司 | 呼和浩特市武川县2022年农村电网巩固提升10千伏及以下工程10kV架空配电线路工程(改造) | 装置性材料 | 电缆抱箍 | 电缆抱箍,—6×60,D260,单电缆上杆 | 付 | 51 |  |  |  | 2022-08-10 | 买方指定仓库地面交货 | 800026663 | 310012182901030
|  | 配网工程 | 呼和浩特供电分公司 | 呼供武川供电分公司 | 呼和浩特市武川县2022年农村电网巩固提升10千伏及以下工程10kV架空配电线路工程(改造) | 装置性材料 | 电缆抱箍 | 电缆抱箍,—6×60,D280,单电缆上杆 | 付 | 51 |  |  |  | 2022-08-10 | 买方指定仓库地面交货 | 800026802 | 310012182901040
|  | 配网工程 | 呼和浩特供电分公司 | 呼供武川供电分公司 | 呼和浩特市武川县2022年农村电网巩固提升10千伏及以下工程10kV架空配电线路工程(改造) | 装置性材料 | 电缆抱箍 | 电缆抱箍,—6×60,D300,单电缆上杆 | 付 | 51 |  |  |  | 2022-08-10 | 买方指定仓库地面交货 | 800026702 | 310012182901050
|  | 配网工程 | 呼和浩特供电分公司 | 呼供武川供电分公司 | 呼和浩特市武川县2022年农村电网巩固提升10千伏及以下工程10kV架空配电线路工程(改造) | 装置性材料 | 电缆卡抱 | 电缆卡抱,KBG5-50,通用,通用 | 付 | 176 |  |  |  | 2022-08-10 | 买方指定仓库地面交货 | 801008951 | 310012182901060
|  | 配网工程 | 呼和浩特供电分公司 | 呼供武川供电分公司 | 呼和浩特市武川县2022年农村电网巩固提升10千伏及以下工程10kV架空配电线路工程(改造) | 装置性材料 | 电缆卡抱 | 电缆卡抱,KBG5-70,通用,通用 | 付 | 28 |  |  |  | 2022-08-10 | 买方指定仓库地面交货 | 801001908 | 310012182901070
|  | 配网工程 | 呼和浩特供电分公司 | 呼供武川供电分公司 | 呼和浩特市武川县2022年农村电网巩固提升10千伏及以下工程10kV架空配电线路工程(改造) | 装置性材料 | 真空断路器支架 | 真空断路器支架,通用,80*8*3000槽钢,BG8-240,M20*160含螺 | 套 | 6 |  |  |  | 2022-08-10 | 买方指定仓库地面交货 | 801002195 | 310012182901080
|  | 配网工程 | 呼和浩特供电分公司 | 呼供武川供电分公司 | 呼和浩特市武川县2022年农村电网巩固提升10千伏及以下工程10kV架空配电线路工程(改造) | 装置性材料 | 隔离开关支架 | 隔离开关支架,单回单侧,2×∠63×6×1800 | 套 | 6 |  |  |  | 2022-08-10 | 买方指定仓库地面交货 | 800999739 | 310012182901090
|  | 配网工程 | 呼和浩特供电分公司 | 呼供武川供电分公司 | 呼和浩特市武川县2022年农村电网巩固提升10千伏及以下工程10kV架空配电线路工程(改造) | 装置性材料 | 避雷器支架 | 避雷器支架,单回单侧,∠63×6×1500,含螺栓及镀锌角钢,11.3KG | 套 | 12 |  |  |  | 2022-08-10 | 买方指定仓库地面交货 | 801001861 | 310012182901100
|  | 配网工程 | 呼和浩特供电分公司 | 呼供武川供电分公司 | 呼和浩特市武川县2022年农村电网巩固提升10千伏及以下工程10kV架空配电线路工程(改造) | 装置性材料 | 线路角铁横担 | 线路角铁横担,∠80×8,2900mm,D240,双侧 | 块 | 12 |  |  |  | 2022-08-10 | 买方指定仓库地面交货 | 800044308 | 310012182901110
|  | 配网工程 | 呼和浩特供电分公司 | 呼供武川供电分公司 | 呼和浩特市武川县2022年农村电网巩固提升10千伏及以下工程10kV架空配电线路工程(改造) | 装置性材料 | 线路角铁横担 | 线路角铁横担,∠80×8,1400mm,不计孔距,中间 | 块 | 12 |  |  |  | 2022-08-10 | 买方指定仓库地面交货 | 800040777 | 310012182901120
|  | 配网工程 | 呼和浩特供电分公司 | 呼供武川供电分公司 | 呼和浩特市武川县2022年农村电网巩固提升10千伏及以下工程10kV架空配电线路工程(改造) | 装置性材料 | 线路角铁横担 | 线路角铁横担,∠80×8,1900mm,不计孔距,中间 | 块 | 12 |  |  |  | 2022-08-10 | 买方指定仓库地面交货 | 800040770 | 310012182901130
|  | 配网工程 | 乌兰察布供电分公司 | 乌盟局察哈尔右翼后旗供电分局 | 乌兰察布市察右后旗2022年农村电网巩固提升10千伏及以下工程乌兰察布市察右后旗2022年农村电网巩固提升10千伏及以下工程 | 装置性材料 | 线路角铁横担 | 线路角铁横担,HD6-1500,1500mm,不计孔距,双侧 | 块 | 32 |  |  |  | 2022-08-15 | 买方指定仓库地面交货 | 800996090 | 310012158000500
|  | 配网工程 | 乌兰察布供电分公司 | 乌盟局察哈尔右翼后旗供电分局 | 乌兰察布市察右后旗2022年农村电网巩固提升10千伏及以下工程乌兰察布市察右后旗2022年农村电网巩固提升10千伏及以下工程 | 装置性材料 | 线路角铁横担 | 线路角铁横担,HD3-15/7508,1500mm,D205,双侧 | 块 | 82 |  |  |  | 2022-08-15 | 买方指定仓库地面交货 | 800999250 | 310012158000510
|  | 配网工程 | 乌兰察布供电分公司 | 乌盟局察哈尔右翼后旗供电分局 | 乌兰察布市察右后旗2022年农村电网巩固提升10千伏及以下工程乌兰察布市察右后旗2022年农村电网巩固提升10千伏及以下工程 | 装置性材料 | 线路角铁横担 | 线路角铁横担,HD1-15/8008,1500mm,D200,单侧 | 块 | 95 |  |  |  | 2022-08-15 | 买方指定仓库地面交货 | 800999807 | 310012158000520
|  | 配网工程 | 乌兰察布供电分公司 | 乌盟局察哈尔右翼后旗供电分局 | 乌兰察布市察右后旗2022年农村电网巩固提升10千伏及以下工程乌兰察布市察右后旗2022年农村电网巩固提升10千伏及以下工程 | 装置性材料 | 高压直线横担 | 高压直线横担,HD1-17/7506D=205单侧 | 根 | 512 |  |  |  | 2022-08-15 | 买方指定仓库地面交货 | 801002144 | 310012158000530
|  | 配网工程 | 乌兰察布供电分公司 | 乌盟局察哈尔右翼后旗供电分局 | 乌兰察布市察右后旗2022年农村电网巩固提升10千伏及以下工程乌兰察布市察右后旗2022年农村电网巩固提升10千伏及以下工程 | 装置性材料 | 直线双横担 | 直线双横担,HD1-17/7506D=205,镀锌,10KV | 付 | 102 |  |  |  | 2022-08-15 | 买方指定仓库地面交货 | 801002148 | 310012158000540
|  | 配网工程 | 乌兰察布供电分公司 | 乌盟局察哈尔右翼后旗供电分局 | 乌兰察布市察右后旗2022年农村电网巩固提升10千伏及以下工程乌兰察布市察右后旗2022年农村电网巩固提升10千伏及以下工程 | 装置性材料 | 线路角铁横担 | 线路角铁横担,HD1-26/8008,2600mm,D205,单侧 | 块 | 48 |  |  |  | 2022-08-15 | 买方指定仓库地面交货 | 800999382 | 310012158000550
|  | 配网工程 | 乌兰察布供电分公司 | 乌盟局察哈尔右翼后旗供电分局 | 乌兰察布市察右后旗2022年农村电网巩固提升10千伏及以下工程乌兰察布市察右后旗2022年农村电网巩固提升10千伏及以下工程 | 装置性材料 | 线路角铁横担 | 线路角铁横担,HD1-30/8008,245mm,D245,通用 | 块 | 94 |  |  |  | 2022-08-15 | 买方指定仓库地面交货 | 801002055 | 310012158000560
|  | 配网工程 | 乌兰察布供电分公司 | 乌盟局察哈尔右翼后旗供电分局 | 乌兰察布市察右后旗2022年农村电网巩固提升10千伏及以下工程乌兰察布市察右后旗2022年农村电网巩固提升10千伏及以下工程 | 装置性材料 | 10KV耐张横担 | 10KV耐张横担,HD3-19/8008D=205 | 付 | 52 |  |  |  | 2022-08-15 | 买方指定仓库地面交货 | 800999857 | 310012158000570
|  | 配网工程 | 乌兰察布供电分公司 | 乌盟局察哈尔右翼后旗供电分局 | 乌兰察布市察右后旗2022年农村电网巩固提升10千伏及以下工程乌兰察布市察右后旗2022年农村电网巩固提升10千伏及以下工程 | 装置性材料 | 线路角铁横担 | 线路角铁横担,HD3-30/8008,3000mm,D205,双侧 | 块 | 1 |  |  |  | 2022-08-15 | 买方指定仓库地面交货 | 800999379 | 310012158000580
|  | 配网工程 | 乌兰察布供电分公司 | 乌盟局察哈尔右翼后旗供电分局 | 乌兰察布市察右后旗2022年农村电网巩固提升10千伏及以下工程乌兰察布市察右后旗2022年农村电网巩固提升10千伏及以下工程 | 装置性材料 | 高压耐张横担 | 高压耐张横担,∠80×8×6200,门型 | 根 | 2 |  |  |  | 2022-08-15 | 买方指定仓库地面交货 | 801000043 | 310012158000590
|  | 配网工程 | 乌兰察布供电分公司 | 乌盟局察哈尔右翼后旗供电分局 | 乌兰察布市察右后旗2022年农村电网巩固提升10千伏及以下工程乌兰察布市察右后旗2022年农村电网巩固提升10千伏及以下工程 | 装置性材料 | 支撑铁 | 支撑铁,∠63×6,1887,斜撑 | 块 | 16 |  |  |  | 2022-08-15 | 买方指定仓库地面交货 | 800996056 | 310012158000600
|  | 配网工程 | 乌兰察布供电分公司 | 乌盟局察哈尔右翼后旗供电分局 | 乌兰察布市察右后旗2022年农村电网巩固提升10千伏及以下工程乌兰察布市察右后旗2022年农村电网巩固提升10千伏及以下工程 | 装置性材料 | 横担托箍 | 横担托箍,JBG,Φ195,无要求 | 付 | 4 |  |  |  | 2022-08-15 | 买方指定仓库地面交货 | 801002181 | 310012158000610
|  | 配网工程 | 乌兰察布供电分公司 | 乌盟局察哈尔右翼后旗供电分局 | 乌兰察布市察右后旗2022年农村电网巩固提升10千伏及以下工程乌兰察布市察右后旗2022年农村电网巩固提升10千伏及以下工程 | 装置性材料 | 斜撑抱箍 | 斜撑抱箍,XBG,Φ212,通用 | 付 | 4 |  |  |  | 2022-08-15 | 买方指定仓库地面交货 | 801002180 | 310012158000620
|  | 配网工程 | 乌兰察布供电分公司 | 乌盟局察哈尔右翼后旗供电分局 | 乌兰察布市察右后旗2022年农村电网巩固提升10千伏及以下工程乌兰察布市察右后旗2022年农村电网巩固提升10千伏及以下工程 | 装置性材料 | 成套横担 | 成套横担,HD16-C19,双横担,耐张横担,低压 | 付 | 7 |  |  |  | 2022-08-15 | 买方指定仓库地面交货 | 801001283 | 310012158000630
|  | 配网工程 | 乌兰察布供电分公司 | 乌盟局察哈尔右翼后旗供电分局 | 乌兰察布市察右后旗2022年农村电网巩固提升10千伏及以下工程乌兰察布市察右后旗2022年农村电网巩固提升10千伏及以下工程 | 装置性材料 | 线路角铁横担 | 线路角铁横担,HD16-C19,1600mm,D205,双侧 | 块 | 11 |  |  |  | 2022-08-15 | 买方指定仓库地面交货 | 800999324 | 310012158000640
|  | 配网工程 | 乌兰察布供电分公司 | 乌盟局察哈尔右翼后旗供电分局 | 乌兰察布市察右后旗2022年农村电网巩固提升10千伏及以下工程乌兰察布市察右后旗2022年农村电网巩固提升10千伏及以下工程 | 装置性材料 | U型抱箍 | U型抱箍,U16-230 | 套 | 19 |  |  |  | 2022-08-15 | 买方指定仓库地面交货 | 801001898 | 310012158000650
|  | 配网工程 | 乌兰察布供电分公司 | 乌盟局察哈尔右翼后旗供电分局 | 乌兰察布市察右后旗2022年农村电网巩固提升10千伏及以下工程乌兰察布市察右后旗2022年农村电网巩固提升10千伏及以下工程 | 装置性材料 | U型抱箍 | U型抱箍,U18-200 | 套 | 24 |  |  |  | 2022-08-15 | 买方指定仓库地面交货 | 800999993 | 310012158000660
|  | 配网工程 | 乌兰察布供电分公司 | 乌盟局察哈尔右翼后旗供电分局 | 乌兰察布市察右后旗2022年农村电网巩固提升10千伏及以下工程乌兰察布市察右后旗2022年农村电网巩固提升10千伏及以下工程 | 装置性材料 | U型抱箍 | U型抱箍,U18-210 | 套 | 580 |  |  |  | 2022-08-15 | 买方指定仓库地面交货 | 801001836 | 310012158000670
|  | 配网工程 | 乌兰察布供电分公司 | 乌盟局察哈尔右翼后旗供电分局 | 乌兰察布市察右后旗2022年农村电网巩固提升10千伏及以下工程乌兰察布市察右后旗2022年农村电网巩固提升10千伏及以下工程 | 装置性材料 | U型抱箍 | U型抱箍,U18-240 | 套 | 47 |  |  |  | 2022-08-15 | 买方指定仓库地面交货 | 801001405 | 310012158000680
|  | 配网工程 | 乌兰察布供电分公司 | 乌盟局察哈尔右翼后旗供电分局 | 乌兰察布市察右后旗2022年农村电网巩固提升10千伏及以下工程乌兰察布市察右后旗2022年农村电网巩固提升10千伏及以下工程 | 装置性材料 | 半圆抱箍 | 半圆抱箍,U18-260,D260,U型 | 块 | 47 |  |  |  | 2022-08-15 | 买方指定仓库地面交货 | 800999781 | 310012158000690
|  | 配网工程 | 乌兰察布供电分公司 | 乌盟局察哈尔右翼后旗供电分局 | 乌兰察布市察右后旗2022年农村电网巩固提升10千伏及以下工程乌兰察布市察右后旗2022年农村电网巩固提升10千伏及以下工程 | 装置性材料 | U型抱箍 | U型抱箍,U18-270 | 套 | 47 |  |  |  | 2022-08-15 | 买方指定仓库地面交货 | 801001419 | 310012158000700
|  | 配网工程 | 乌兰察布供电分公司 | 乌盟局察哈尔右翼后旗供电分局 | 乌兰察布市察右后旗2022年农村电网巩固提升10千伏及以下工程乌兰察布市察右后旗2022年农村电网巩固提升10千伏及以下工程 | 装置性材料 | 拉线抱箍 | 拉线抱箍,Φ200,标准值,LB | 付 | 203 |  |  |  | 2022-08-15 | 买方指定仓库地面交货 | 800997416 | 310012158000710
|  | 配网工程 | 乌兰察布供电分公司 | 乌盟局察哈尔右翼后旗供电分局 | 乌兰察布市察右后旗2022年农村电网巩固提升10千伏及以下工程乌兰察布市察右后旗2022年农村电网巩固提升10千伏及以下工程 | 装置性材料 | 拉线抱箍 | 拉线抱箍,Φ195,-6×70,LBG | 付 | 16 |  |  |  | 2022-08-15 | 买方指定仓库地面交货 | 800996080 | 310012158000720
|  | 配网工程 | 乌兰察布供电分公司 | 乌盟局察哈尔右翼后旗供电分局 | 乌兰察布市察右后旗2022年农村电网巩固提升10千伏及以下工程乌兰察布市察右后旗2022年农村电网巩固提升10千伏及以下工程 | 装置性材料 | 拉线抱箍 | 拉线抱箍,Φ190,标准值,BG8-2-190 | 付 | 11 |  |  |  | 2022-08-15 | 买方指定仓库地面交货 | 801001349 | 310012158000730
|  | 配网工程 | 乌兰察布供电分公司 | 乌盟局察哈尔右翼后旗供电分局 | 乌兰察布市察右后旗2022年农村电网巩固提升10千伏及以下工程乌兰察布市察右后旗2022年农村电网巩固提升10千伏及以下工程 | 装置性材料 | 耐张顶架 | 耐张顶架,D=190 | 副 | 85 |  |  |  | 2022-08-15 | 买方指定仓库地面交货 | 800997577 | 310012158000740
|  | 配网工程 | 乌兰察布供电分公司 | 乌盟局察哈尔右翼后旗供电分局 | 乌兰察布市察右后旗2022年农村电网巩固提升10千伏及以下工程乌兰察布市察右后旗2022年农村电网巩固提升10千伏及以下工程 | 装置性材料 | 直线抱箍 | 直线抱箍,单顶,Φ190,400MM | 付 | 527 |  |  |  | 2022-08-15 | 买方指定仓库地面交货 | 800996915 | 310012158000750
|  | 配网工程 | 乌兰察布供电分公司 | 乌盟局察哈尔右翼后旗供电分局 | 乌兰察布市察右后旗2022年农村电网巩固提升10千伏及以下工程乌兰察布市察右后旗2022年农村电网巩固提升10千伏及以下工程 | 装置性材料 | 直线抱箍 | 直线抱箍,双顶,Φ190,458MM | 付 | 57 |  |  |  | 2022-08-15 | 买方指定仓库地面交货 | 800999721 | 310012158000760
|  | 配网工程 | 乌兰察布供电分公司 | 乌盟局察哈尔右翼后旗供电分局 | 乌兰察布市察右后旗2022年农村电网巩固提升10千伏及以下工程乌兰察布市察右后旗2022年农村电网巩固提升10千伏及以下工程 | 装置性材料 | 拉线棒 | 拉线棒,φ18,3300mm,双耳 | 根 | 173 |  |  |  | 2022-08-15 | 买方指定仓库地面交货 | 800037725 | 310012158000770
|  | 配网工程 | 乌兰察布供电分公司 | 乌盟局察哈尔右翼后旗供电分局 | 乌兰察布市察右后旗2022年农村电网巩固提升10千伏及以下工程乌兰察布市察右后旗2022年农村电网巩固提升10千伏及以下工程 | 装置性材料 | 拉线棒 | 拉线棒,φ22,3300mm,双耳 | 根 | 306 |  |  |  | 2022-08-15 | 买方指定仓库地面交货 | 800037692 | 310012158000780
|  | 配网工程 | 乌兰察布供电分公司 | 乌盟局察哈尔右翼后旗供电分局 | 乌兰察布市察右后旗2022年农村电网巩固提升10千伏及以下工程乌兰察布市察右后旗2022年农村电网巩固提升10千伏及以下工程 | 装置性材料 | 拉线棒 | 拉线棒,φ28,3300mm,双耳 | 根 | 8 |  |  |  | 2022-08-15 | 买方指定仓库地面交货 | 800021578 | 310012158000790
|  | 配网工程 | 乌兰察布供电分公司 | 乌盟局察哈尔右翼后旗供电分局 | 乌兰察布市察右后旗2022年农村电网巩固提升10千伏及以下工程乌兰察布市察右后旗2022年农村电网巩固提升10千伏及以下工程 | 装置性材料 | 支撑横担 | 支撑横担,ZX-1000，56*5,1000MM,直线 | 根 | 96 |  |  |  | 2022-08-15 | 买方指定仓库地面交货 | 800999787 | 310012158000800
|  | 配网工程 | 乌兰察布供电分公司 | 乌盟局察哈尔右翼后旗供电分局 | 乌兰察布市察右后旗2022年农村电网巩固提升10千伏及以下工程乌兰察布市察右后旗2022年农村电网巩固提升10千伏及以下工程 | 装置性材料 | 直线横担斜撑抱箍 | 直线横担斜撑抱箍,ZB-210,含螺栓、螺母及垫片 | 付 | 48 |  |  |  | 2022-08-15 | 买方指定仓库地面交货 | 800999964 | 310012158000810
|  | 配网工程 | 乌兰察布供电分公司 | 乌盟局察哈尔右翼后旗供电分局 | 乌兰察布市察右后旗2022年农村电网巩固提升10千伏及以下工程乌兰察布市察右后旗2022年农村电网巩固提升10千伏及以下工程 | 装置性材料 | 耐张横担斜撑 | 耐张横担斜撑,NX-1000 | 块 | 4 |  |  |  | 2022-08-15 | 买方指定仓库地面交货 | 801002298 | 310012158000820
|  | 配网工程 | 乌兰察布供电分公司 | 乌盟局察哈尔右翼后旗供电分局 | 乌兰察布市察右后旗2022年农村电网巩固提升10千伏及以下工程乌兰察布市察右后旗2022年农村电网巩固提升10千伏及以下工程 | 装置性材料 | 耐张横担斜撑抱箍 | 耐张横担斜撑抱箍,NB-210,含螺栓、螺母及垫片 | 付 | 1 |  |  |  | 2022-08-15 | 买方指定仓库地面交货 | 800999963 | 310012158000830
|  | 配网工程 | 乌兰察布供电分公司 | 乌盟局察哈尔右翼后旗供电分局 | 乌兰察布市察右后旗2022年农村电网巩固提升10千伏及以下工程乌兰察布市察右后旗2022年农村电网巩固提升10千伏及以下工程 | 装置性材料 | 直线横担斜撑 | 直线横担斜撑,ZX-1200(<56*5) | 块 | 94 |  |  |  | 2022-08-15 | 买方指定仓库地面交货 | 801002240 | 310012158000840
|  | 配网工程 | 乌兰察布供电分公司 | 乌盟局察哈尔右翼后旗供电分局 | 乌兰察布市察右后旗2022年农村电网巩固提升10千伏及以下工程乌兰察布市察右后旗2022年农村电网巩固提升10千伏及以下工程 | 装置性材料 | 中导线抱箍 | 中导线抱箍,ZB-260,-6×60 | 付 | 47 |  |  |  | 2022-08-15 | 买方指定仓库地面交货 | 801002211 | 310012158000850
|  | 配网工程 | 乌兰察布供电分公司 | 乌盟局察哈尔右翼后旗供电分局 | 乌兰察布市察右后旗2022年农村电网巩固提升10千伏及以下工程乌兰察布市察右后旗2022年农村电网巩固提升10千伏及以下工程 | 装置性材料 | 直线横担斜撑抱箍 | 直线横担斜撑抱箍,ZB-270,含螺栓、螺母及垫片 | 付 | 47 |  |  |  | 2022-08-15 | 买方指定仓库地面交货 | 801001978 | 310012158000860
|  | 配网工程 | 乌兰察布供电分公司 | 乌盟局察哈尔右翼后旗供电分局 | 乌兰察布市察右后旗2022年农村电网巩固提升10千伏及以下工程乌兰察布市察右后旗2022年农村电网巩固提升10千伏及以下工程 | 装置性材料 | 抱箍 | 抱箍,HBG6-220 | 个 | 74 |  |  |  | 2022-08-15 | 买方指定仓库地面交货 | 800996085 | 310012158000870
|  | 配网工程 | 乌兰察布供电分公司 | 乌盟局察哈尔右翼后旗供电分局 | 乌兰察布市察右后旗2022年农村电网巩固提升10千伏及以下工程乌兰察布市察右后旗2022年农村电网巩固提升10千伏及以下工程 | 装置性材料 | 抱箍 | 抱箍,HBG6-240 | 个 | 37 |  |  |  | 2022-08-15 | 买方指定仓库地面交货 | 800996086 | 310012158000880
|  | 配网工程 | 乌兰察布供电分公司 | 乌盟局察哈尔右翼后旗供电分局 | 乌兰察布市察右后旗2022年农村电网巩固提升10千伏及以下工程乌兰察布市察右后旗2022年农村电网巩固提升10千伏及以下工程 | 装置性材料 | 抱箍 | 抱箍,BG6-240 | 个 | 37 |  |  |  | 2022-08-15 | 买方指定仓库地面交货 | 800995955 | 310012158000890
|  | 配网工程 | 乌兰察布供电分公司 | 乌盟局察哈尔右翼后旗供电分局 | 乌兰察布市察右后旗2022年农村电网巩固提升10千伏及以下工程乌兰察布市察右后旗2022年农村电网巩固提升10千伏及以下工程 | 装置性材料 | 抱箍 | 抱箍,HBG6-260 | 个 | 37 |  |  |  | 2022-08-15 | 买方指定仓库地面交货 | 800996087 | 310012158000900
|  | 配网工程 | 乌兰察布供电分公司 | 乌盟局察哈尔右翼后旗供电分局 | 乌兰察布市察右后旗2022年农村电网巩固提升10千伏及以下工程乌兰察布市察右后旗2022年农村电网巩固提升10千伏及以下工程 | 装置性材料 | 抱箍 | 抱箍,BG6-260 | 个 | 37 |  |  |  | 2022-08-15 | 买方指定仓库地面交货 | 800995956 | 310012158000910
|  | 配网工程 | 乌兰察布供电分公司 | 乌盟局察哈尔右翼后旗供电分局 | 乌兰察布市察右后旗2022年农村电网巩固提升10千伏及以下工程乌兰察布市察右后旗2022年农村电网巩固提升10千伏及以下工程 | 装置性材料 | 抱箍 | 抱箍,HBG6-280 | 个 | 37 |  |  |  | 2022-08-15 | 买方指定仓库地面交货 | 800996088 | 310012158000920
|  | 配网工程 | 乌兰察布供电分公司 | 乌盟局察哈尔右翼后旗供电分局 | 乌兰察布市察右后旗2022年农村电网巩固提升10千伏及以下工程乌兰察布市察右后旗2022年农村电网巩固提升10千伏及以下工程 | 装置性材料 | 抱箍 | 抱箍,BG6-280 | 个 | 37 |  |  |  | 2022-08-15 | 买方指定仓库地面交货 | 800995957 | 310012158000930
|  | 配网工程 | 乌兰察布供电分公司 | 乌盟局察哈尔右翼后旗供电分局 | 乌兰察布市察右后旗2022年农村电网巩固提升10千伏及以下工程乌兰察布市察右后旗2022年农村电网巩固提升10千伏及以下工程 | 装置性材料 | 抱箍 | 抱箍,HBG6-300 | 个 | 37 |  |  |  | 2022-08-15 | 买方指定仓库地面交货 | 800996089 | 310012158000940
|  | 配网工程 | 乌兰察布供电分公司 | 乌盟局察哈尔右翼后旗供电分局 | 乌兰察布市察右后旗2022年农村电网巩固提升10千伏及以下工程乌兰察布市察右后旗2022年农村电网巩固提升10千伏及以下工程 | 装置性材料 | 抱箍 | 抱箍,BG6-300 | 个 | 37 |  |  |  | 2022-08-15 | 买方指定仓库地面交货 | 800995958 | 310012158000950
|  | 配网工程 | 乌兰察布供电分公司 | 乌盟局察哈尔右翼前旗供电分局 | 乌兰察布市察右前旗2022年农村电网巩固提升10千伏及以下工程乌兰察布市察右前旗2022年农村电网巩固提升10千伏及以下工程 | 装置性材料 | 直线双顶抱箍 | 直线双顶抱箍,Φ200 | 付 | 25 |  |  |  | 2022-08-15 | 买方指定仓库地面交货 | 801001689 | 310012175100380
|  | 配网工程 | 乌兰察布供电分公司 | 乌盟局察哈尔右翼前旗供电分局 | 乌兰察布市察右前旗2022年农村电网巩固提升10千伏及以下工程乌兰察布市察右前旗2022年农村电网巩固提升10千伏及以下工程 | 装置性材料 | 抱箍 | 抱箍,Φ200,直线单顶抱箍 | 个 | 134 |  |  |  | 2022-08-15 | 买方指定仓库地面交货 | 800997586 | 310012175100390
|  | 配网工程 | 乌兰察布供电分公司 | 乌盟局察哈尔右翼前旗供电分局 | 乌兰察布市察右前旗2022年农村电网巩固提升10千伏及以下工程乌兰察布市察右前旗2022年农村电网巩固提升10千伏及以下工程 | 装置性材料 | 线路角铁横担 | 线路角铁横担,HD16-A19,1600mm,D190 | 块 | 35 |  |  |  | 2022-08-15 | 买方指定仓库地面交货 | 800998965 | 310012175100410
|  | 配网工程 | 乌兰察布供电分公司 | 乌盟局察哈尔右翼前旗供电分局 | 乌兰察布市察右前旗2022年农村电网巩固提升10千伏及以下工程乌兰察布市察右前旗2022年农村电网巩固提升10千伏及以下工程 | 装置性材料 | 线路角铁横担 | 线路角铁横担,HD1-17/8008,1700mm,D190 | 块 | 134 |  |  |  | 2022-08-15 | 买方指定仓库地面交货 | 800998939 | 310012175100420
|  | 配网工程 | 乌兰察布供电分公司 | 乌盟局察哈尔右翼前旗供电分局 | 乌兰察布市察右前旗2022年农村电网巩固提升10千伏及以下工程乌兰察布市察右前旗2022年农村电网巩固提升10千伏及以下工程 | 装置性材料 | U型抱箍 | U型抱箍,U16-210 | 套 | 15 |  |  |  | 2022-08-15 | 买方指定仓库地面交货 | 801001900 | 310012175100430
|  | 配网工程 | 乌兰察布供电分公司 | 乌盟局察哈尔右翼前旗供电分局 | 乌兰察布市察右前旗2022年农村电网巩固提升10千伏及以下工程乌兰察布市察右前旗2022年农村电网巩固提升10千伏及以下工程 | 装置性材料 | U型抱箍 | U型抱箍,U18-220 | 套 | 141 |  |  |  | 2022-08-15 | 买方指定仓库地面交货 | 801002286 | 310012175100440
|  | 配网工程 | 乌兰察布供电分公司 | 乌盟局察哈尔右翼前旗供电分局 | 乌兰察布市察右前旗2022年农村电网巩固提升10千伏及以下工程乌兰察布市察右前旗2022年农村电网巩固提升10千伏及以下工程 | 装置性材料 | U型抱箍 | U型抱箍,U18-210 | 套 | 1 |  |  |  | 2022-08-15 | 买方指定仓库地面交货 | 801001836 | 310012175100450
|  | 配网工程 | 乌兰察布供电分公司 | 乌盟局察哈尔右翼前旗供电分局 | 乌兰察布市察右前旗2022年农村电网巩固提升10千伏及以下工程乌兰察布市察右前旗2022年农村电网巩固提升10千伏及以下工程 | 装置性材料 | U型抱箍 | U型抱箍,U16-190 | 套 | 20 |  |  |  | 2022-08-15 | 买方指定仓库地面交货 | 801001899 | 310012175100460
|  | 配网工程 | 乌兰察布供电分公司 | 乌盟局察哈尔右翼前旗供电分局 | 乌兰察布市察右前旗2022年农村电网巩固提升10千伏及以下工程乌兰察布市察右前旗2022年农村电网巩固提升10千伏及以下工程 | 装置性材料 | 集束电缆墙上拉攀(环) | 集束电缆墙上拉攀(环),双眼,370mm | 块 | 56 |  |  |  | 2022-08-15 | 买方指定仓库地面交货 | 800046855 | 310012175100470
|  | 配网工程 | 乌兰察布供电分公司 | 乌盟局察哈尔右翼前旗供电分局 | 乌兰察布市察右前旗2022年农村电网巩固提升10千伏及以下工程乌兰察布市察右前旗2022年农村电网巩固提升10千伏及以下工程 | 装置性材料 | 直线双横担 | 直线双横担,HD1-17/8008D=205 | 付 | 25 |  |  |  | 2022-08-15 | 买方指定仓库地面交货 | 800999959 | 310012175100480
|  | 配网工程 | 乌兰察布供电分公司 | 乌盟局察哈尔右翼前旗供电分局 | 乌兰察布市察右前旗2022年农村电网巩固提升10千伏及以下工程乌兰察布市察右前旗2022年农村电网巩固提升10千伏及以下工程 | 装置性材料 | 拉线棒 | 拉线棒,φ22,3000mm,双耳 | 根 | 107 |  |  |  | 2022-08-15 | 买方指定仓库地面交货 | 800047374 | 310012175100490
|  | 配网工程 | 乌兰察布供电分公司 | 乌盟局察哈尔右翼前旗供电分局 | 乌兰察布市察右前旗2022年农村电网巩固提升10千伏及以下工程乌兰察布市察右前旗2022年农村电网巩固提升10千伏及以下工程 | 装置性材料 | 拉线抱箍 | 拉线抱箍,Φ190,标准值,BG8-2-190 | 付 | 58 |  |  |  | 2022-08-15 | 买方指定仓库地面交货 | 801001349 | 310012175100500
|  | 配网工程 | 乌兰察布供电分公司 | 乌盟局察哈尔右翼前旗供电分局 | 乌兰察布市察右前旗2022年农村电网巩固提升10千伏及以下工程乌兰察布市察右前旗2022年农村电网巩固提升10千伏及以下工程 | 装置性材料 | 拉线抱箍 | 拉线抱箍,Φ200,LB-200(-70×6),LB | 付 | 150 |  |  |  | 2022-08-15 | 买方指定仓库地面交货 | 801001423 | 310012175100510
|  | 配网工程 | 乌兰察布供电分公司 | 乌盟局察哈尔右翼前旗供电分局 | 乌兰察布市察右前旗2022年农村电网巩固提升10千伏及以下工程乌兰察布市察右前旗2022年农村电网巩固提升10千伏及以下工程 | 装置性材料 | 耐张顶架 | 耐张顶架,NDB-200(-8*80) | 副 | 83 |  |  |  | 2022-08-15 | 买方指定仓库地面交货 | 800999525 | 310012175100520
|  | 配网工程 | 乌兰察布供电分公司 | 乌盟局察哈尔右翼前旗供电分局 | 乌兰察布市察右前旗2022年农村电网巩固提升10千伏及以下工程乌兰察布市察右前旗2022年农村电网巩固提升10千伏及以下工程 | 装置性材料 | 横担 | 横担,HD3-15/7508,耐张横担 | 根 | 80 |  |  |  | 2022-08-15 | 买方指定仓库地面交货 | 800997391 | 310012175100530
|  | 配网工程 | 乌兰察布供电分公司 | 乌盟局察哈尔右翼前旗供电分局 | 乌兰察布市察右前旗2022年农村电网巩固提升10千伏及以下工程乌兰察布市察右前旗2022年农村电网巩固提升10千伏及以下工程 | 装置性材料 | 横担 | 横担,HD3-19/8008,耐张横担 | 根 | 22 |  |  |  | 2022-08-15 | 买方指定仓库地面交货 | 800997392 | 310012175100540
|  | 配网工程 | 乌兰察布供电分公司 | 乌盟局察哈尔右翼前旗供电分局 | 乌兰察布市察右前旗2022年农村电网巩固提升10千伏及以下工程乌兰察布市察右前旗2022年农村电网巩固提升10千伏及以下工程 | 装置性材料 | 成套横担 | 成套横担,HD16-C19,双横担,耐张横担,低压 | 付 | 39 |  |  |  | 2022-08-15 | 买方指定仓库地面交货 | 801001283 | 310012175100640
|  | 配网工程 | 乌兰察布供电分公司 | 乌盟局察哈尔右翼中旗供电分局 | 乌兰察布市察右中旗2022年农村电网巩固提升10千伏及以下工程乌兰察布市察右中旗2022年农村电网巩固提升10千伏及以下工程 | 装置性材料 | 成套横担 | 成套横担,HD1-17/7506,单横担,直线横担,高压 | 付 | 442 |  |  |  | 2022-08-15 | 买方指定仓库地面交货 | 801001255 | 310012183000470
|  | 配网工程 | 乌兰察布供电分公司 | 乌盟局察哈尔右翼中旗供电分局 | 乌兰察布市察右中旗2022年农村电网巩固提升10千伏及以下工程乌兰察布市察右中旗2022年农村电网巩固提升10千伏及以下工程 | 装置性材料 | 成套横担 | 成套横担,HD1-17/8008,单横担,直线横担,高压 | 付 | 72 |  |  |  | 2022-08-15 | 买方指定仓库地面交货 | 801009733 | 310012183000480
|  | 配网工程 | 乌兰察布供电分公司 | 乌盟局察哈尔右翼中旗供电分局 | 乌兰察布市察右中旗2022年农村电网巩固提升10千伏及以下工程乌兰察布市察右中旗2022年农村电网巩固提升10千伏及以下工程 | 装置性材料 | 成套横担 | 成套横担,HD2-26/8008,双横担,直线横担,高压,205MM | 付 | 1 |  |  |  | 2022-08-15 | 买方指定仓库地面交货 | 801011875 | 310012183000490
|  | 配网工程 | 乌兰察布供电分公司 | 乌盟局察哈尔右翼中旗供电分局 | 乌兰察布市察右中旗2022年农村电网巩固提升10千伏及以下工程乌兰察布市察右中旗2022年农村电网巩固提升10千伏及以下工程 | 装置性材料 | 成套横担 | 成套横担,HD3-15/7508,双横担,耐张横担,高压 | 付 | 44 |  |  |  | 2022-08-15 | 买方指定仓库地面交货 | 801001278 | 310012183000500
|  | 配网工程 | 乌兰察布供电分公司 | 乌盟局察哈尔右翼中旗供电分局 | 乌兰察布市察右中旗2022年农村电网巩固提升10千伏及以下工程乌兰察布市察右中旗2022年农村电网巩固提升10千伏及以下工程 | 装置性材料 | 成套横担 | 成套横担,HD3-19/8008,双横担,耐张横担,高压 | 付 | 93 |  |  |  | 2022-08-15 | 买方指定仓库地面交货 | 801001257 | 310012183000510
|  | 配网工程 | 乌兰察布供电分公司 | 乌盟局察哈尔右翼中旗供电分局 | 乌兰察布市察右中旗2022年农村电网巩固提升10千伏及以下工程乌兰察布市察右中旗2022年农村电网巩固提升10千伏及以下工程 | 装置性材料 | 成套横担 | 成套横担,HD16-A19,单横担,直线横担,低压 | 付 | 3 |  |  |  | 2022-08-15 | 买方指定仓库地面交货 | 801001289 | 310012183000520
|  | 配网工程 | 乌兰察布供电分公司 | 乌盟局察哈尔右翼中旗供电分局 | 乌兰察布市察右中旗2022年农村电网巩固提升10千伏及以下工程乌兰察布市察右中旗2022年农村电网巩固提升10千伏及以下工程 | 装置性材料 | 成套横担 | 成套横担,HD16-B19,单横担,直线横担,低压 | 付 | 41 |  |  |  | 2022-08-15 | 买方指定仓库地面交货 | 801001290 | 310012183000530
|  | 配网工程 | 乌兰察布供电分公司 | 乌盟局察哈尔右翼中旗供电分局 | 乌兰察布市察右中旗2022年农村电网巩固提升10千伏及以下工程乌兰察布市察右中旗2022年农村电网巩固提升10千伏及以下工程 | 装置性材料 | U型抱箍 | U型抱箍,U16-190 | 套 | 3 |  |  |  | 2022-08-15 | 买方指定仓库地面交货 | 801001899 | 310012183000540
|  | 配网工程 | 乌兰察布供电分公司 | 乌盟局察哈尔右翼中旗供电分局 | 乌兰察布市察右中旗2022年农村电网巩固提升10千伏及以下工程乌兰察布市察右中旗2022年农村电网巩固提升10千伏及以下工程 | 装置性材料 | U型抱箍 | U型抱箍,U18-210 | 套 | 504 |  |  |  | 2022-08-15 | 买方指定仓库地面交货 | 801001836 | 310012183000550
|  | 配网工程 | 乌兰察布供电分公司 | 乌盟局察哈尔右翼中旗供电分局 | 乌兰察布市察右中旗2022年农村电网巩固提升10千伏及以下工程乌兰察布市察右中旗2022年农村电网巩固提升10千伏及以下工程 | 装置性材料 | 抱箍 | 抱箍,Φ200,直线单顶抱箍 | 个 | 503 |  |  |  | 2022-08-15 | 买方指定仓库地面交货 | 800997586 | 310012183000560
|  | 配网工程 | 乌兰察布供电分公司 | 乌盟局察哈尔右翼中旗供电分局 | 乌兰察布市察右中旗2022年农村电网巩固提升10千伏及以下工程乌兰察布市察右中旗2022年农村电网巩固提升10千伏及以下工程 | 装置性材料 | 直线双顶抱箍 | 直线双顶抱箍,Φ200 | 付 | 6 |  |  |  | 2022-08-15 | 买方指定仓库地面交货 | 801001689 | 310012183000570
|  | 配网工程 | 乌兰察布供电分公司 | 乌盟局察哈尔右翼中旗供电分局 | 乌兰察布市察右中旗2022年农村电网巩固提升10千伏及以下工程乌兰察布市察右中旗2022年农村电网巩固提升10千伏及以下工程 | 装置性材料 | 耐张顶架 | 耐张顶架,D=190 | 副 | 93 |  |  |  | 2022-08-15 | 买方指定仓库地面交货 | 800997577 | 310012183000580
|  | 配网工程 | 乌兰察布供电分公司 | 乌盟局察哈尔右翼中旗供电分局 | 乌兰察布市察右中旗2022年农村电网巩固提升10千伏及以下工程乌兰察布市察右中旗2022年农村电网巩固提升10千伏及以下工程 | 装置性材料 | 拉线棒 | 拉线棒,φ18,3300mm,双耳 | 根 | 396 |  |  |  | 2022-08-15 | 买方指定仓库地面交货 | 800037725 | 310012183000590
|  | 配网工程 | 乌兰察布供电分公司 | 乌盟局察哈尔右翼中旗供电分局 | 乌兰察布市察右中旗2022年农村电网巩固提升10千伏及以下工程乌兰察布市察右中旗2022年农村电网巩固提升10千伏及以下工程 | 装置性材料 | 拉线棒 | 拉线棒,φ22,3300mm,双耳 | 根 | 48 |  |  |  | 2022-08-15 | 买方指定仓库地面交货 | 800037692 | 310012183000600
|  | 配网工程 | 乌兰察布供电分公司 | 乌盟局察哈尔右翼中旗供电分局 | 乌兰察布市察右中旗2022年农村电网巩固提升10千伏及以下工程乌兰察布市察右中旗2022年农村电网巩固提升10千伏及以下工程 | 装置性材料 | 拉线抱箍 | 拉线抱箍,Φ190,标准值,BG8-1-190 | 付 | 27 |  |  |  | 2022-08-15 | 买方指定仓库地面交货 | 801001348 | 310012183000610
|  | 配网工程 | 乌兰察布供电分公司 | 乌盟局察哈尔右翼中旗供电分局 | 乌兰察布市察右中旗2022年农村电网巩固提升10千伏及以下工程乌兰察布市察右中旗2022年农村电网巩固提升10千伏及以下工程 | 装置性材料 | 拉线抱箍 | 拉线抱箍,Φ200,LB-200(-70×6),LB | 付 | 104 |  |  |  | 2022-08-15 | 买方指定仓库地面交货 | 801001423 | 310012183000620
|  | 配网工程 | 乌兰察布供电分公司 | 乌盟局察哈尔右翼中旗供电分局 | 乌兰察布市察右中旗2022年农村电网巩固提升10千伏及以下工程乌兰察布市察右中旗2022年农村电网巩固提升10千伏及以下工程 | 装置性材料 | 拉线抱箍 | 拉线抱箍,Φ220,-6×70,LB | 付 | 227 |  |  |  | 2022-08-15 | 买方指定仓库地面交货 | 800995174 | 310012183000630
|  | 配网工程 | 乌兰察布供电分公司 | 乌盟局察哈尔右翼中旗供电分局 | 乌兰察布市察右中旗2022年农村电网巩固提升10千伏及以下工程乌兰察布市察右中旗2022年农村电网巩固提升10千伏及以下工程 | 装置性材料 | 上飞机头臂担 | 上飞机头臂担,∠63×6×2120 | 根 | 40 |  |  |  | 2022-08-15 | 买方指定仓库地面交货 | 801002232 | 310012183000640
|  | 配网工程 | 乌兰察布供电分公司 | 乌盟局察哈尔右翼中旗供电分局 | 乌兰察布市察右中旗2022年农村电网巩固提升10千伏及以下工程乌兰察布市察右中旗2022年农村电网巩固提升10千伏及以下工程 | 装置性材料 | 上飞机头臂担支撑 | 上飞机头臂担支撑,∠50×5×1007 | 根 | 40 |  |  |  | 2022-08-15 | 买方指定仓库地面交货 | 801002233 | 310012183000650
|  | 配网工程 | 乌兰察布供电分公司 | 乌盟局察哈尔右翼中旗供电分局 | 乌兰察布市察右中旗2022年农村电网巩固提升10千伏及以下工程乌兰察布市察右中旗2022年农村电网巩固提升10千伏及以下工程 | 装置性材料 | 上飞机头横担 | 上飞机头横担,∠63×6×1400 | 根 | 20 |  |  |  | 2022-08-15 | 买方指定仓库地面交货 | 801002234 | 310012183000660
|  | 配网工程 | 乌兰察布供电分公司 | 乌盟局察哈尔右翼中旗供电分局 | 乌兰察布市察右中旗2022年农村电网巩固提升10千伏及以下工程乌兰察布市察右中旗2022年农村电网巩固提升10千伏及以下工程 | 装置性材料 | 下飞机头臂担 | 下飞机头臂担,∠63×6×1900 | 根 | 40 |  |  |  | 2022-08-15 | 买方指定仓库地面交货 | 801002235 | 310012183000670
|  | 配网工程 | 乌兰察布供电分公司 | 乌盟局察哈尔右翼中旗供电分局 | 乌兰察布市察右中旗2022年农村电网巩固提升10千伏及以下工程乌兰察布市察右中旗2022年农村电网巩固提升10千伏及以下工程 | 装置性材料 | 臂担支撑铁 | 臂担支撑铁,∠50×5×1802 | 根 | 40 |  |  |  | 2022-08-15 | 买方指定仓库地面交货 | 801002236 | 310012183000680
|  | 配网工程 | 乌兰察布供电分公司 | 乌盟局丰镇供电分局 | 乌兰察布市丰镇市2022年农村电网巩固提升10千伏及以下工程乌兰察布市丰镇市2022年农村电网巩固提升10千伏及以下工程 | 装置性材料 | 拉线棒 | 拉线棒,φ22,3300mm,双耳 | 根 | 95 |  |  |  | 2022-08-15 | 买方指定仓库地面交货 | 800037692 | 310012156900240
|  | 配网工程 | 乌兰察布供电分公司 | 乌盟局丰镇供电分局 | 乌兰察布市丰镇市2022年农村电网巩固提升10千伏及以下工程乌兰察布市丰镇市2022年农村电网巩固提升10千伏及以下工程 | 装置性材料 | 拉线抱箍 | 拉线抱箍,Φ210,-8×80,LB | 付 | 61 |  |  |  | 2022-08-15 | 买方指定仓库地面交货 | 800999261 | 310012156900250
|  | 配网工程 | 乌兰察布供电分公司 | 乌盟局丰镇供电分局 | 乌兰察布市丰镇市2022年农村电网巩固提升10千伏及以下工程乌兰察布市丰镇市2022年农村电网巩固提升10千伏及以下工程 | 装置性材料 | 线路角铁横担 | 线路角铁横担,HD1-17/8008,1700mm,D205 | 块 | 39 |  |  |  | 2022-08-15 | 买方指定仓库地面交货 | 800998941 | 310012156900260
|  | 配网工程 | 乌兰察布供电分公司 | 乌盟局丰镇供电分局 | 乌兰察布市丰镇市2022年农村电网巩固提升10千伏及以下工程乌兰察布市丰镇市2022年农村电网巩固提升10千伏及以下工程 | 装置性材料 | 单顶抱箍 | 单顶抱箍,DDB-200(-6*60) | 块 | 39 |  |  |  | 2022-08-15 | 买方指定仓库地面交货 | 800999930 | 310012156900270
|  | 配网工程 | 乌兰察布供电分公司 | 乌盟局丰镇供电分局 | 乌兰察布市丰镇市2022年农村电网巩固提升10千伏及以下工程乌兰察布市丰镇市2022年农村电网巩固提升10千伏及以下工程 | 装置性材料 | U型抱箍 | U型抱箍,U18-220 | 套 | 39 |  |  |  | 2022-08-15 | 买方指定仓库地面交货 | 801002286 | 310012156900280
|  | 配网工程 | 乌兰察布供电分公司 | 乌盟局丰镇供电分局 | 乌兰察布市丰镇市2022年农村电网巩固提升10千伏及以下工程乌兰察布市丰镇市2022年农村电网巩固提升10千伏及以下工程 | 装置性材料 | 线路角铁横担 | 线路角铁横担,HD2-19/8008,1900mm,D205,双侧 | 块 | 87 |  |  |  | 2022-08-15 | 买方指定仓库地面交货 | 801001970 | 310012156900290
|  | 配网工程 | 乌兰察布供电分公司 | 乌盟局丰镇供电分局 | 乌兰察布市丰镇市2022年农村电网巩固提升10千伏及以下工程乌兰察布市丰镇市2022年农村电网巩固提升10千伏及以下工程 | 装置性材料 | 成套横担 | 成套横担,HD3-15/7508,双横担,耐张横担,高压 | 付 | 49 |  |  |  | 2022-08-15 | 买方指定仓库地面交货 | 801001278 | 310012156900300
|  | 配网工程 | 乌兰察布供电分公司 | 乌盟局丰镇供电分局 | 乌兰察布市丰镇市2022年农村电网巩固提升10千伏及以下工程乌兰察布市丰镇市2022年农村电网巩固提升10千伏及以下工程 | 装置性材料 | 耐张顶架 | 耐张顶架,D190-80×8 | 副 | 46 |  |  |  | 2022-08-15 | 买方指定仓库地面交货 | 801002290 | 310012156900310
|  | 配网工程 | 乌兰察布供电分公司 | 乌盟局丰镇供电分局 | 乌兰察布市丰镇市2022年农村电网巩固提升10千伏及以下工程乌兰察布市丰镇市2022年农村电网巩固提升10千伏及以下工程 | 装置性材料 | 拉线抱箍 | 拉线抱箍,Φ200,-8×80,LB | 付 | 34 |  |  |  | 2022-08-15 | 买方指定仓库地面交货 | 800999260 | 310012156900320
|  | 配网工程 | 乌兰察布供电分公司 | 乌盟局丰镇供电分局 | 乌兰察布市丰镇市2022年农村电网巩固提升10千伏及以下工程乌兰察布市丰镇市2022年农村电网巩固提升10千伏及以下工程 | 装置性材料 | 抱箍 | 抱箍,SDB-200(-6×60）,双顶抱箍 | 个 | 87 |  |  |  | 2022-08-15 | 买方指定仓库地面交货 | 800999526 | 310012156900330
|  | 配网工程 | 乌兰察布供电分公司 | 乌盟局丰镇供电分局 | 乌兰察布市丰镇市2022年农村电网巩固提升10千伏及以下工程乌兰察布市丰镇市2022年农村电网巩固提升10千伏及以下工程 | 装置性材料 | 成套横担 | 成套横担,HD3-19/8008,双横担,耐张横担,高压 | 付 | 20 |  |  |  | 2022-08-15 | 买方指定仓库地面交货 | 801001257 | 310012156900340
|  | 配网工程 | 乌兰察布供电分公司 | 乌盟局化德供电分局 | 乌兰察布市化德县2022年农村电网巩固提升10千伏及以下工程乌兰察布市化德县2022年农村电网巩固提升10千伏及以下工程 | 装置性材料 | 成套横担 | 成套横担,HD2-19/7506,双横担,耐张横担,高压 | 付 | 32 |  |  |  | 2022-08-15 | 买方指定仓库地面交货 | 801001287 | 310012184100530
|  | 配网工程 | 乌兰察布供电分公司 | 乌盟局化德供电分局 | 乌兰察布市化德县2022年农村电网巩固提升10千伏及以下工程乌兰察布市化德县2022年农村电网巩固提升10千伏及以下工程 | 装置性材料 | 10KV耐张横担 | 10KV耐张横担,HD3-19/8008D=205 | 付 | 31 |  |  |  | 2022-08-15 | 买方指定仓库地面交货 | 800999857 | 310012184100540
|  | 配网工程 | 乌兰察布供电分公司 | 乌盟局化德供电分局 | 乌兰察布市化德县2022年农村电网巩固提升10千伏及以下工程乌兰察布市化德县2022年农村电网巩固提升10千伏及以下工程 | 装置性材料 | 线路角铁横担 | 线路角铁横担,HD16-A19,1600mm,D190 | 块 | 19 |  |  |  | 2022-08-15 | 买方指定仓库地面交货 | 800998965 | 310012184100550
|  | 配网工程 | 乌兰察布供电分公司 | 乌盟局化德供电分局 | 乌兰察布市化德县2022年农村电网巩固提升10千伏及以下工程乌兰察布市化德县2022年农村电网巩固提升10千伏及以下工程 | 装置性材料 | 成套横担 | 成套横担,HD16-C19,双横担,耐张横担,低压 | 付 | 2 |  |  |  | 2022-08-15 | 买方指定仓库地面交货 | 801001283 | 310012184100560
|  | 配网工程 | 乌兰察布供电分公司 | 乌盟局化德供电分局 | 乌兰察布市化德县2022年农村电网巩固提升10千伏及以下工程乌兰察布市化德县2022年农村电网巩固提升10千伏及以下工程 | 装置性材料 | 线路角铁横担 | 线路角铁横担,HD6-1500,1500mm,不计孔距,双侧 | 块 | 53 |  |  |  | 2022-08-15 | 买方指定仓库地面交货 | 800996090 | 310012184100570
|  | 配网工程 | 乌兰察布供电分公司 | 乌盟局化德供电分局 | 乌兰察布市化德县2022年农村电网巩固提升10千伏及以下工程乌兰察布市化德县2022年农村电网巩固提升10千伏及以下工程 | 装置性材料 | U型抱箍 | U型抱箍,U18-210 | 套 | 271 |  |  |  | 2022-08-15 | 买方指定仓库地面交货 | 801001836 | 310012184100580
|  | 配网工程 | 乌兰察布供电分公司 | 乌盟局化德供电分局 | 乌兰察布市化德县2022年农村电网巩固提升10千伏及以下工程乌兰察布市化德县2022年农村电网巩固提升10千伏及以下工程 | 装置性材料 | U型抱箍 | U型抱箍,U16-190 | 套 | 3 |  |  |  | 2022-08-15 | 买方指定仓库地面交货 | 801001899 | 310012184100590
|  | 配网工程 | 乌兰察布供电分公司 | 乌盟局化德供电分局 | 乌兰察布市化德县2022年农村电网巩固提升10千伏及以下工程乌兰察布市化德县2022年农村电网巩固提升10千伏及以下工程 | 装置性材料 | U型抱箍 | U型抱箍,U16-230 | 套 | 16 |  |  |  | 2022-08-15 | 买方指定仓库地面交货 | 801001898 | 310012184100600
|  | 配网工程 | 乌兰察布供电分公司 | 乌盟局化德供电分局 | 乌兰察布市化德县2022年农村电网巩固提升10千伏及以下工程乌兰察布市化德县2022年农村电网巩固提升10千伏及以下工程 | 装置性材料 | 拉线抱箍 | 拉线抱箍,Φ200,标准值,LB | 付 | 117 |  |  |  | 2022-08-15 | 买方指定仓库地面交货 | 800997416 | 310012184100610
|  | 配网工程 | 乌兰察布供电分公司 | 乌盟局化德供电分局 | 乌兰察布市化德县2022年农村电网巩固提升10千伏及以下工程乌兰察布市化德县2022年农村电网巩固提升10千伏及以下工程 | 装置性材料 | 拉线抱箍 | 拉线抱箍,Φ210,标准值,LB | 付 | 150 |  |  |  | 2022-08-15 | 买方指定仓库地面交货 | 800997417 | 310012184100620
|  | 配网工程 | 乌兰察布供电分公司 | 乌盟局化德供电分局 | 乌兰察布市化德县2022年农村电网巩固提升10千伏及以下工程乌兰察布市化德县2022年农村电网巩固提升10千伏及以下工程 | 装置性材料 | 抱箍 | 抱箍,戗杆抱箍 | 个 | 3 |  |  |  | 2022-08-15 | 买方指定仓库地面交货 | 800996055 | 310012184100630
|  | 配网工程 | 乌兰察布供电分公司 | 乌盟局化德供电分局 | 乌兰察布市化德县2022年农村电网巩固提升10千伏及以下工程乌兰察布市化德县2022年农村电网巩固提升10千伏及以下工程 | 装置性材料 | 直线抱箍 | 直线抱箍,单顶,Φ190,400MM | 付 | 265 |  |  |  | 2022-08-15 | 买方指定仓库地面交货 | 800996915 | 310012184100640
|  | 配网工程 | 乌兰察布供电分公司 | 乌盟局化德供电分局 | 乌兰察布市化德县2022年农村电网巩固提升10千伏及以下工程乌兰察布市化德县2022年农村电网巩固提升10千伏及以下工程 | 装置性材料 | 直线抱箍 | 直线抱箍,双顶,Φ190,458MM | 付 | 30 |  |  |  | 2022-08-15 | 买方指定仓库地面交货 | 800999721 | 310012184100650
|  | 配网工程 | 乌兰察布供电分公司 | 乌盟局化德供电分局 | 乌兰察布市化德县2022年农村电网巩固提升10千伏及以下工程乌兰察布市化德县2022年农村电网巩固提升10千伏及以下工程 | 装置性材料 | 耐张顶架 | 耐张顶架,D190-80×8 | 副 | 67 |  |  |  | 2022-08-15 | 买方指定仓库地面交货 | 801002290 | 310012184100660
|  | 配网工程 | 乌兰察布供电分公司 | 乌盟局化德供电分局 | 乌兰察布市化德县2022年农村电网巩固提升10千伏及以下工程乌兰察布市化德县2022年农村电网巩固提升10千伏及以下工程 | 装置性材料 | 拉线棒 | 拉线棒,φ18,3300mm,双耳 | 根 | 151 |  |  |  | 2022-08-15 | 买方指定仓库地面交货 | 800037725 | 310012184100670
|  | 配网工程 | 乌兰察布供电分公司 | 乌盟局化德供电分局 | 乌兰察布市化德县2022年农村电网巩固提升10千伏及以下工程乌兰察布市化德县2022年农村电网巩固提升10千伏及以下工程 | 装置性材料 | 拉线棒 | 拉线棒,φ22,3300mm,双耳 | 根 | 147 |  |  |  | 2022-08-15 | 买方指定仓库地面交货 | 800037692 | 310012184100680
|  | 配网工程 | 乌兰察布供电分公司 | 乌盟局化德供电分局 | 乌兰察布市化德县2022年农村电网巩固提升10千伏及以下工程乌兰察布市化德县2022年农村电网巩固提升10千伏及以下工程 | 装置性材料 | 成套横担 | 成套横担,HD3-15/7508,双横担,耐张横担,高压 | 付 | 82 |  |  |  | 2022-08-15 | 买方指定仓库地面交货 | 801001278 | 310012184100510
|  | 配网工程 | 乌兰察布供电分公司 | 乌盟局化德供电分局 | 乌兰察布市化德县2022年农村电网巩固提升10千伏及以下工程乌兰察布市化德县2022年农村电网巩固提升10千伏及以下工程 | 装置性材料 | 高压直线横担 | 高压直线横担,HD1-17/7506D=205单侧 | 根 | 265 |  |  |  | 2022-08-15 | 买方指定仓库地面交货 | 801002144 | 310012184100520
|  | 配网工程 | 乌兰察布供电分公司 | 乌盟局商都供电分局 | 乌兰察布市商都县2022年农村电网巩固提升10千伏及以下工程乌兰察布市商都县2022年农村电网巩固提升10千伏及以下工程 | 装置性材料 | 拉线棒 | 拉线棒,φ18,3000mm,双耳 | 根 | 120 |  |  |  | 2022-08-15 | 买方指定仓库地面交货 | 800047377 | 310012160300860
|  | 配网工程 | 乌兰察布供电分公司 | 乌盟局商都供电分局 | 乌兰察布市商都县2022年农村电网巩固提升10千伏及以下工程乌兰察布市商都县2022年农村电网巩固提升10千伏及以下工程 | 装置性材料 | 拉线棒 | 拉线棒,φ22,3000mm,双耳 | 根 | 95 |  |  |  | 2022-08-15 | 买方指定仓库地面交货 | 800047374 | 310012160300870
|  | 配网工程 | 乌兰察布供电分公司 | 乌盟局商都供电分局 | 乌兰察布市商都县2022年农村电网巩固提升10千伏及以下工程乌兰察布市商都县2022年农村电网巩固提升10千伏及以下工程 | 装置性材料 | 抱箍 | 抱箍,Φ200,直线单顶抱箍 | 个 | 25 |  |  |  | 2022-08-15 | 买方指定仓库地面交货 | 800997586 | 310012160300880
|  | 配网工程 | 乌兰察布供电分公司 | 乌盟局商都供电分局 | 乌兰察布市商都县2022年农村电网巩固提升10千伏及以下工程乌兰察布市商都县2022年农村电网巩固提升10千伏及以下工程 | 装置性材料 | 直线双顶抱箍 | 直线双顶抱箍,Φ200 | 付 | 33 |  |  |  | 2022-08-15 | 买方指定仓库地面交货 | 801001689 | 310012160300890
|  | 配网工程 | 乌兰察布供电分公司 | 乌盟局商都供电分局 | 乌兰察布市商都县2022年农村电网巩固提升10千伏及以下工程乌兰察布市商都县2022年农村电网巩固提升10千伏及以下工程 | 装置性材料 | 耐张顶架 | 耐张顶架,D=200 | 副 | 93 |  |  |  | 2022-08-15 | 买方指定仓库地面交货 | 801000074 | 310012160300900
|  | 配网工程 | 乌兰察布供电分公司 | 乌盟局商都供电分局 | 乌兰察布市商都县2022年农村电网巩固提升10千伏及以下工程乌兰察布市商都县2022年农村电网巩固提升10千伏及以下工程 | 装置性材料 | 线路角铁横担 | 线路角铁横担,HD1-15/8008,1500mm,D200,单侧 | 块 | 47 |  |  |  | 2022-08-15 | 买方指定仓库地面交货 | 800999807 | 310012160300910
|  | 配网工程 | 乌兰察布供电分公司 | 乌盟局商都供电分局 | 乌兰察布市商都县2022年农村电网巩固提升10千伏及以下工程乌兰察布市商都县2022年农村电网巩固提升10千伏及以下工程 | 装置性材料 | 成套横担 | 成套横担,HD1-30/8008,单横担,直线横担,高压 | 付 | 47 |  |  |  | 2022-08-15 | 买方指定仓库地面交货 | 801001937 | 310012160300920
|  | 配网工程 | 乌兰察布供电分公司 | 乌盟局商都供电分局 | 乌兰察布市商都县2022年农村电网巩固提升10千伏及以下工程乌兰察布市商都县2022年农村电网巩固提升10千伏及以下工程 | 装置性材料 | 线路角铁横担 | 线路角铁横担,HD1-15/8008,1500mm,D190,双侧 | 块 | 1 |  |  |  | 2022-08-15 | 买方指定仓库地面交货 | 800998760 | 310012160300930
|  | 配网工程 | 乌兰察布供电分公司 | 乌盟局商都供电分局 | 乌兰察布市商都县2022年农村电网巩固提升10千伏及以下工程乌兰察布市商都县2022年农村电网巩固提升10千伏及以下工程 | 装置性材料 | 线路角铁横担 | 线路角铁横担,HD1-30/8008,245mm,D245,通用 | 块 | 1 |  |  |  | 2022-08-15 | 买方指定仓库地面交货 | 801002055 | 310012160300940
|  | 配网工程 | 乌兰察布供电分公司 | 乌盟局商都供电分局 | 乌兰察布市商都县2022年农村电网巩固提升10千伏及以下工程乌兰察布市商都县2022年农村电网巩固提升10千伏及以下工程 | 装置性材料 | 10KV耐张横担 | 10KV耐张横担,HD3-15/7508 | 付 | 73 |  |  |  | 2022-08-15 | 买方指定仓库地面交货 | 800999856 | 310012160300950
|  | 配网工程 | 乌兰察布供电分公司 | 乌盟局商都供电分局 | 乌兰察布市商都县2022年农村电网巩固提升10千伏及以下工程乌兰察布市商都县2022年农村电网巩固提升10千伏及以下工程 | 装置性材料 | 线路角铁横担 | 线路角铁横担,HD3-30/8008,3000mm,D245,双侧 | 块 | 20 |  |  |  | 2022-08-15 | 买方指定仓库地面交货 | 800999380 | 310012160300960
|  | 配网工程 | 乌兰察布供电分公司 | 乌盟局商都供电分局 | 乌兰察布市商都县2022年农村电网巩固提升10千伏及以下工程乌兰察布市商都县2022年农村电网巩固提升10千伏及以下工程 | 装置性材料 | 线路角铁横担 | 线路角铁横担,HD3-19/8008,1900mm,D235,双侧 | 块 | 2 |  |  |  | 2022-08-15 | 买方指定仓库地面交货 | 800999947 | 310012160300970
|  | 配网工程 | 乌兰察布供电分公司 | 乌盟局商都供电分局 | 乌兰察布市商都县2022年农村电网巩固提升10千伏及以下工程乌兰察布市商都县2022年农村电网巩固提升10千伏及以下工程 | 装置性材料 | 线路角铁横担 | 线路角铁横担,HD3-19/8008,1900mm,D250,双侧 | 块 | 1 |  |  |  | 2022-08-15 | 买方指定仓库地面交货 | 800999347 | 310012160300980
|  | 配网工程 | 乌兰察布供电分公司 | 乌盟局商都供电分局 | 乌兰察布市商都县2022年农村电网巩固提升10千伏及以下工程乌兰察布市商都县2022年农村电网巩固提升10千伏及以下工程 | 装置性材料 | 成套横担 | 成套横担,HD3-19/8008,双横担,耐张横担,高压 | 付 | 3 |  |  |  | 2022-08-15 | 买方指定仓库地面交货 | 801001257 | 310012160300990
|  | 配网工程 | 乌兰察布供电分公司 | 乌盟局商都供电分局 | 乌兰察布市商都县2022年农村电网巩固提升10千伏及以下工程乌兰察布市商都县2022年农村电网巩固提升10千伏及以下工程 | 装置性材料 | U型抱箍 | U型抱箍,U18-240 | 套 | 87 |  |  |  | 2022-08-15 | 买方指定仓库地面交货 | 801001405 | 310012160301000
|  | 配网工程 | 乌兰察布供电分公司 | 乌盟局商都供电分局 | 乌兰察布市商都县2022年农村电网巩固提升10千伏及以下工程乌兰察布市商都县2022年农村电网巩固提升10千伏及以下工程 | 装置性材料 | 成套横担 | 成套横担,HD1-17/7506,单横担,直线横担,高压 | 付 | 28 |  |  |  | 2022-08-15 | 买方指定仓库地面交货 | 801001255 | 310012160301010
|  | 配网工程 | 乌兰察布供电分公司 | 乌盟局商都供电分局 | 乌兰察布市商都县2022年农村电网巩固提升10千伏及以下工程乌兰察布市商都县2022年农村电网巩固提升10千伏及以下工程 | 装置性材料 | 直线双横担 | 直线双横担,HD1-17/7506D=205,镀锌,10KV | 付 | 23 |  |  |  | 2022-08-15 | 买方指定仓库地面交货 | 801002148 | 310012160301020
|  | 配网工程 | 乌兰察布供电分公司 | 乌盟局商都供电分局 | 乌兰察布市商都县2022年农村电网巩固提升10千伏及以下工程乌兰察布市商都县2022年农村电网巩固提升10千伏及以下工程 | 装置性材料 | 线路角铁横担 | 线路角铁横担,HD3-19/8008,1900mm,D205,双侧 | 块 | 89 |  |  |  | 2022-08-15 | 买方指定仓库地面交货 | 800999342 | 310012160301030
|  | 配网工程 | 乌兰察布供电分公司 | 乌盟局商都供电分局 | 乌兰察布市商都县2022年农村电网巩固提升10千伏及以下工程乌兰察布市商都县2022年农村电网巩固提升10千伏及以下工程 | 装置性材料 | 横担 | 横担,HD3-15/7508,耐张横担 | 根 | 6 |  |  |  | 2022-08-15 | 买方指定仓库地面交货 | 800997391 | 310012160301040
|  | 配网工程 | 乌兰察布供电分公司 | 乌盟局商都供电分局 | 乌兰察布市商都县2022年农村电网巩固提升10千伏及以下工程乌兰察布市商都县2022年农村电网巩固提升10千伏及以下工程 | 装置性材料 | 中导线抱箍 | 中导线抱箍,Φ200,-6×70 | 付 | 154 |  |  |  | 2022-08-15 | 买方指定仓库地面交货 | 800994293 | 310012160301050
|  | 配网工程 | 乌兰察布供电分公司 | 乌盟局商都供电分局 | 乌兰察布市商都县2022年农村电网巩固提升10千伏及以下工程乌兰察布市商都县2022年农村电网巩固提升10千伏及以下工程 | 装置性材料 | 拉线抱箍 | 拉线抱箍,Φ210,-6×70,无要求 | 付 | 54 |  |  |  | 2022-08-15 | 买方指定仓库地面交货 | 800994285 | 310012160301060
|  | 配网工程 | 乌兰察布供电分公司 | 乌盟局商都供电分局 | 乌兰察布市商都县2022年农村电网巩固提升10千伏及以下工程乌兰察布市商都县2022年农村电网巩固提升10千伏及以下工程 | 装置性材料 | 拉线抱箍 | 拉线抱箍,Φ250,-6×70,LB | 付 | 23 |  |  |  | 2022-08-15 | 买方指定仓库地面交货 | 800995151 | 310012160301070
|  | 配网工程 | 乌兰察布供电分公司 | 乌盟局商都供电分局 | 乌兰察布市商都县2022年农村电网巩固提升10千伏及以下工程乌兰察布市商都县2022年农村电网巩固提升10千伏及以下工程 | 装置性材料 | 拉线抱箍 | 拉线抱箍,Φ230,-8×80,LB | 付 | 18 |  |  |  | 2022-08-15 | 买方指定仓库地面交货 | 800999262 | 310012160301080
|  | 配网工程 | 乌兰察布供电分公司 | 乌盟局商都供电分局 | 乌兰察布市商都县2022年农村电网巩固提升10千伏及以下工程乌兰察布市商都县2022年农村电网巩固提升10千伏及以下工程 | 装置性材料 | 成套横担 | 成套横担,HD16-A19,单横担,直线横担,低压 | 付 | 155 |  |  |  | 2022-08-15 | 买方指定仓库地面交货 | 801001289 | 310012160301090
|  | 配网工程 | 乌兰察布供电分公司 | 乌盟局商都供电分局 | 乌兰察布市商都县2022年农村电网巩固提升10千伏及以下工程乌兰察布市商都县2022年农村电网巩固提升10千伏及以下工程 | 装置性材料 | 线路角铁横担 | 线路角铁横担,HD16-A19,1600mm,D190 | 块 | 4 |  |  |  | 2022-08-15 | 买方指定仓库地面交货 | 800998965 | 310012160301100
|  | 配网工程 | 乌兰察布供电分公司 | 乌盟局商都供电分局 | 乌兰察布市商都县2022年农村电网巩固提升10千伏及以下工程乌兰察布市商都县2022年农村电网巩固提升10千伏及以下工程 | 装置性材料 | 成套横担 | 成套横担,HD16-B19,双横担,耐张横担,低压 | 付 | 188 |  |  |  | 2022-08-15 | 买方指定仓库地面交货 | 801001282 | 310012160301110
|  | 配网工程 | 乌兰察布供电分公司 | 乌盟局商都供电分局 | 乌兰察布市商都县2022年农村电网巩固提升10千伏及以下工程乌兰察布市商都县2022年农村电网巩固提升10千伏及以下工程 | 装置性材料 | U型抱箍 | U型抱箍,U16-190 | 套 | 140 |  |  |  | 2022-08-15 | 买方指定仓库地面交货 | 801001899 | 310012160301120
|  | 配网工程 | 乌兰察布供电分公司 | 乌盟局商都供电分局 | 乌兰察布市商都县2022年农村电网巩固提升10千伏及以下工程乌兰察布市商都县2022年农村电网巩固提升10千伏及以下工程 | 装置性材料 | U型抱箍 | U型抱箍,U16-230 | 套 | 39 |  |  |  | 2022-08-15 | 买方指定仓库地面交货 | 801001898 | 310012160301130
|  | 配网工程 | 乌兰察布供电分公司 | 乌盟局商都供电分局 | 乌兰察布市商都县2022年农村电网巩固提升10千伏及以下工程乌兰察布市商都县2022年农村电网巩固提升10千伏及以下工程 | 装置性材料 | 拉线抱箍 | 拉线抱箍,Φ190,标准值,BG8-2-190 | 付 | 70 |  |  |  | 2022-08-15 | 买方指定仓库地面交货 | 801001349 | 310012160301140
|  | 配网工程 | 乌兰察布供电分公司 | 乌盟局四子王供电分局 | 乌兰察布市四子王旗2022年农村电网巩固提升10千伏及以下工程（二）乌兰察布市四子王旗2022年农村电网巩固提升10千伏及以下工程（二） | 装置性材料 | 成套横担 | 成套横担,HD1-17/7506,双横担,耐张横担,高压 | 付 | 578 |  |  |  | 2022-08-15 | 买方指定仓库地面交货 | 801001256 | 310012196600460
|  | 配网工程 | 乌兰察布供电分公司 | 乌盟局四子王供电分局 | 乌兰察布市四子王旗2022年农村电网巩固提升10千伏及以下工程（二）乌兰察布市四子王旗2022年农村电网巩固提升10千伏及以下工程（二） | 装置性材料 | 成套横担 | 成套横担,HD2-19/7506,双横担,耐张横担,高压 | 付 | 104 |  |  |  | 2022-08-15 | 买方指定仓库地面交货 | 801001287 | 310012196600470
|  | 配网工程 | 乌兰察布供电分公司 | 乌盟局四子王供电分局 | 乌兰察布市四子王旗2022年农村电网巩固提升10千伏及以下工程（二）乌兰察布市四子王旗2022年农村电网巩固提升10千伏及以下工程（二） | 装置性材料 | 横担 | 横担,HD3-15/7508,耐张横担 | 根 | 36 |  |  |  | 2022-08-15 | 买方指定仓库地面交货 | 800997391 | 310012196600480
|  | 配网工程 | 乌兰察布供电分公司 | 乌盟局四子王供电分局 | 乌兰察布市四子王旗2022年农村电网巩固提升10千伏及以下工程（二）乌兰察布市四子王旗2022年农村电网巩固提升10千伏及以下工程（二） | 装置性材料 | 横担 | 横担,HD3-19/8008,耐张横担 | 根 | 40 |  |  |  | 2022-08-15 | 买方指定仓库地面交货 | 800997392 | 310012196600490
|  | 配网工程 | 乌兰察布供电分公司 | 乌盟局四子王供电分局 | 乌兰察布市四子王旗2022年农村电网巩固提升10千伏及以下工程（二）乌兰察布市四子王旗2022年农村电网巩固提升10千伏及以下工程（二） | 装置性材料 | 成套横担 | 成套横担,HD16-A19,单横担,直线横担,低压 | 付 | 540 |  |  |  | 2022-08-15 | 买方指定仓库地面交货 | 801001289 | 310012196600500
|  | 配网工程 | 乌兰察布供电分公司 | 乌盟局四子王供电分局 | 乌兰察布市四子王旗2022年农村电网巩固提升10千伏及以下工程（二）乌兰察布市四子王旗2022年农村电网巩固提升10千伏及以下工程（二） | 装置性材料 | 成套横担 | 成套横担,HD16-A19,双横担,直线横担,低压,190MM | 付 | 11 |  |  |  | 2022-08-15 | 买方指定仓库地面交货 | 801009749 | 310012196600510
|  | 配网工程 | 乌兰察布供电分公司 | 乌盟局四子王供电分局 | 乌兰察布市四子王旗2022年农村电网巩固提升10千伏及以下工程（二）乌兰察布市四子王旗2022年农村电网巩固提升10千伏及以下工程（二） | 装置性材料 | 成套横担 | 成套横担,HD16-B19,双横担,耐张横担,低压 | 付 | 232 |  |  |  | 2022-08-15 | 买方指定仓库地面交货 | 801001282 | 310012196600520
|  | 配网工程 | 乌兰察布供电分公司 | 乌盟局四子王供电分局 | 乌兰察布市四子王旗2022年农村电网巩固提升10千伏及以下工程（二）乌兰察布市四子王旗2022年农村电网巩固提升10千伏及以下工程（二） | 装置性材料 | 耐张顶架 | 耐张顶架,D190-80×8 | 副 | 56 |  |  |  | 2022-08-15 | 买方指定仓库地面交货 | 801002290 | 310012196600530
|  | 配网工程 | 乌兰察布供电分公司 | 乌盟局四子王供电分局 | 乌兰察布市四子王旗2022年农村电网巩固提升10千伏及以下工程（二）乌兰察布市四子王旗2022年农村电网巩固提升10千伏及以下工程（二） | 装置性材料 | 单顶抱箍 | 单顶抱箍,DDB-200(-6*60) | 块 | 736 |  |  |  | 2022-08-15 | 买方指定仓库地面交货 | 800999930 | 310012196600540
|  | 配网工程 | 乌兰察布供电分公司 | 乌盟局四子王供电分局 | 乌兰察布市四子王旗2022年农村电网巩固提升10千伏及以下工程（二）乌兰察布市四子王旗2022年农村电网巩固提升10千伏及以下工程（二） | 装置性材料 | 直线抱箍 | 直线抱箍,双顶,D200,-6×60 | 付 | 92 |  |  |  | 2022-08-15 | 买方指定仓库地面交货 | 801002279 | 310012196600550
|  | 配网工程 | 乌兰察布供电分公司 | 乌盟局四子王供电分局 | 乌兰察布市四子王旗2022年农村电网巩固提升10千伏及以下工程（二）乌兰察布市四子王旗2022年农村电网巩固提升10千伏及以下工程（二） | 装置性材料 | 中导线抱箍 | 中导线抱箍,Φ200,-6×60 | 付 | 100 |  |  |  | 2022-08-15 | 买方指定仓库地面交货 | 800999237 | 310012196600560
|  | 配网工程 | 乌兰察布供电分公司 | 乌盟局四子王供电分局 | 乌兰察布市四子王旗2022年农村电网巩固提升10千伏及以下工程（二）乌兰察布市四子王旗2022年农村电网巩固提升10千伏及以下工程（二） | 装置性材料 | 拉线抱箍 | 拉线抱箍,Φ190,-8×80,LB | 付 | 3 |  |  |  | 2022-08-15 | 买方指定仓库地面交货 | 800999259 | 310012196600570
|  | 配网工程 | 乌兰察布供电分公司 | 乌盟局四子王供电分局 | 乌兰察布市四子王旗2022年农村电网巩固提升10千伏及以下工程（二）乌兰察布市四子王旗2022年农村电网巩固提升10千伏及以下工程（二） | 装置性材料 | 拉线抱箍 | 拉线抱箍,Φ190,标准值,BG8-1-190 | 付 | 213 |  |  |  | 2022-08-15 | 买方指定仓库地面交货 | 801001348 | 310012196600580
|  | 配网工程 | 乌兰察布供电分公司 | 乌盟局四子王供电分局 | 乌兰察布市四子王旗2022年农村电网巩固提升10千伏及以下工程（二）乌兰察布市四子王旗2022年农村电网巩固提升10千伏及以下工程（二） | 装置性材料 | 拉线抱箍 | 拉线抱箍,Φ200,LB-200(-70×6),LB | 付 | 199 |  |  |  | 2022-08-15 | 买方指定仓库地面交货 | 801001423 | 310012196600590
|  | 配网工程 | 乌兰察布供电分公司 | 乌盟局四子王供电分局 | 乌兰察布市四子王旗2022年农村电网巩固提升10千伏及以下工程（二）乌兰察布市四子王旗2022年农村电网巩固提升10千伏及以下工程（二） | 装置性材料 | 拉线抱箍 | 拉线抱箍,通用,LB-210,无要求 | 付 | 382 |  |  |  | 2022-08-15 | 买方指定仓库地面交货 | 801002220 | 310012196600600
|  | 配网工程 | 乌兰察布供电分公司 | 乌盟局四子王供电分局 | 乌兰察布市四子王旗2022年农村电网巩固提升10千伏及以下工程（二）乌兰察布市四子王旗2022年农村电网巩固提升10千伏及以下工程（二） | 装置性材料 | 拉线棒 | 拉线棒,φ22,3500mm,双耳 | 根 | 6 |  |  |  | 2022-08-15 | 买方指定仓库地面交货 | 800047415 | 310012196600610
|  | 配网工程 | 乌兰察布供电分公司 | 乌盟局四子王供电分局 | 乌兰察布市四子王旗2022年农村电网巩固提升10千伏及以下工程（二）乌兰察布市四子王旗2022年农村电网巩固提升10千伏及以下工程（二） | 装置性材料 | 拉线棒 | 拉线棒,φ18,3100mm,双耳 | 根 | 611 |  |  |  | 2022-08-15 | 买方指定仓库地面交货 | 800034096 | 310012196600620
|  | 配网工程 | 乌兰察布供电分公司 | 乌盟局四子王供电分局 | 乌兰察布市四子王旗2022年农村电网巩固提升10千伏及以下工程（二）乌兰察布市四子王旗2022年农村电网巩固提升10千伏及以下工程（二） | 装置性材料 | 拉线抱箍 | 拉线抱箍,Φ190,通用,BG8-1-220 | 付 | 126 |  |  |  | 2022-08-15 | 买方指定仓库地面交货 | 801012940 | 310012196600770
|  | 配网工程 | 乌兰察布供电分公司 | 乌盟局四子王供电分局 | 乌兰察布市四子王旗2022年农村电网巩固提升10千伏及以下工程（一）乌兰察布市四子王旗2022年农村电网巩固提升10千伏及以下工程（一） | 装置性材料 | 成套横担 | 成套横担,HD2-19/7506,双横担,耐张横担,高压 | 付 | 55 |  |  |  | 2022-08-15 | 买方指定仓库地面交货 | 801001287 | 310012193400400
|  | 配网工程 | 乌兰察布供电分公司 | 乌盟局四子王供电分局 | 乌兰察布市四子王旗2022年农村电网巩固提升10千伏及以下工程（一）乌兰察布市四子王旗2022年农村电网巩固提升10千伏及以下工程（一） | 装置性材料 | 线路角铁横担 | 线路角铁横担,HD1-17/7506,1700mm,D205 | 块 | 221 |  |  |  | 2022-08-15 | 买方指定仓库地面交货 | 800998940 | 310012193400410
|  | 配网工程 | 乌兰察布供电分公司 | 乌盟局四子王供电分局 | 乌兰察布市四子王旗2022年农村电网巩固提升10千伏及以下工程（一）乌兰察布市四子王旗2022年农村电网巩固提升10千伏及以下工程（一） | 装置性材料 | 成套横担 | 成套横担,HD16-A19,单横担,直线横担,低压 | 付 | 73 |  |  |  | 2022-08-15 | 买方指定仓库地面交货 | 801001289 | 310012193400420
|  | 配网工程 | 乌兰察布供电分公司 | 乌盟局四子王供电分局 | 乌兰察布市四子王旗2022年农村电网巩固提升10千伏及以下工程（一）乌兰察布市四子王旗2022年农村电网巩固提升10千伏及以下工程（一） | 装置性材料 | 线路角铁横担 | 线路角铁横担,HD16-D19,1600mm,D210,双侧 | 块 | 105 |  |  |  | 2022-08-15 | 买方指定仓库地面交货 | 801002040 | 310012193400430
|  | 配网工程 | 乌兰察布供电分公司 | 乌盟局四子王供电分局 | 乌兰察布市四子王旗2022年农村电网巩固提升10千伏及以下工程（一）乌兰察布市四子王旗2022年农村电网巩固提升10千伏及以下工程（一） | 装置性材料 | 成套横担 | 成套横担,HD16-A19,单横担,直线横担,低压 | 付 | 432 |  |  |  | 2022-08-15 | 买方指定仓库地面交货 | 801001289 | 310012193400440
|  | 配网工程 | 乌兰察布供电分公司 | 乌盟局四子王供电分局 | 乌兰察布市四子王旗2022年农村电网巩固提升10千伏及以下工程（一）乌兰察布市四子王旗2022年农村电网巩固提升10千伏及以下工程（一） | 装置性材料 | 横担 | 横担,HD3-19/8008,高压耐张横担 | 根 | 82 |  |  |  | 2022-08-15 | 买方指定仓库地面交货 | 800997525 | 310012193400450
|  | 配网工程 | 乌兰察布供电分公司 | 乌盟局四子王供电分局 | 乌兰察布市四子王旗2022年农村电网巩固提升10千伏及以下工程（一）乌兰察布市四子王旗2022年农村电网巩固提升10千伏及以下工程（一） | 装置性材料 | 单顶抱箍 | 单顶抱箍,DDB-200(-6*60) | 块 | 384 |  |  |  | 2022-08-15 | 买方指定仓库地面交货 | 800999930 | 310012193400460
|  | 配网工程 | 乌兰察布供电分公司 | 乌盟局四子王供电分局 | 乌兰察布市四子王旗2022年农村电网巩固提升10千伏及以下工程（一）乌兰察布市四子王旗2022年农村电网巩固提升10千伏及以下工程（一） | 装置性材料 | 抱箍 | 抱箍,SDB-190(-6×60）,双顶抱箍 | 个 | 1 |  |  |  | 2022-08-15 | 买方指定仓库地面交货 | 801002555 | 310012193400470
|  | 配网工程 | 乌兰察布供电分公司 | 乌盟局四子王供电分局 | 乌兰察布市四子王旗2022年农村电网巩固提升10千伏及以下工程（一）乌兰察布市四子王旗2022年农村电网巩固提升10千伏及以下工程（一） | 装置性材料 | U型抱箍 | U型抱箍,U16-190 | 套 | 309 |  |  |  | 2022-08-15 | 买方指定仓库地面交货 | 801001899 | 310012193400480
|  | 配网工程 | 乌兰察布供电分公司 | 乌盟局四子王供电分局 | 乌兰察布市四子王旗2022年农村电网巩固提升10千伏及以下工程（一）乌兰察布市四子王旗2022年农村电网巩固提升10千伏及以下工程（一） | 装置性材料 | U型抱箍 | U型抱箍,U16-210 | 套 | 108 |  |  |  | 2022-08-15 | 买方指定仓库地面交货 | 801001900 | 310012193400490
|  | 配网工程 | 乌兰察布供电分公司 | 乌盟局四子王供电分局 | 乌兰察布市四子王旗2022年农村电网巩固提升10千伏及以下工程（一）乌兰察布市四子王旗2022年农村电网巩固提升10千伏及以下工程（一） | 装置性材料 | U型抱箍 | U型抱箍,U18-200 | 套 | 398 |  |  |  | 2022-08-15 | 买方指定仓库地面交货 | 800999993 | 310012193400500
|  | 配网工程 | 乌兰察布供电分公司 | 乌盟局四子王供电分局 | 乌兰察布市四子王旗2022年农村电网巩固提升10千伏及以下工程（一）乌兰察布市四子王旗2022年农村电网巩固提升10千伏及以下工程（一） | 装置性材料 | 拉线抱箍 | 拉线抱箍,Φ200,LB-200(-70×6),LB | 付 | 446 |  |  |  | 2022-08-15 | 买方指定仓库地面交货 | 801001423 | 310012193400510
|  | 配网工程 | 乌兰察布供电分公司 | 乌盟局四子王供电分局 | 乌兰察布市四子王旗2022年农村电网巩固提升10千伏及以下工程（一）乌兰察布市四子王旗2022年农村电网巩固提升10千伏及以下工程（一） | 装置性材料 | 拉线棒 | 拉线棒,φ20,3500mm,双耳 | 根 | 8 |  |  |  | 2022-08-15 | 买方指定仓库地面交货 | 800047416 | 310012193400520
|  | 配网工程 | 乌兰察布供电分公司 | 乌盟局四子王供电分局 | 乌兰察布市四子王旗2022年农村电网巩固提升10千伏及以下工程（一）乌兰察布市四子王旗2022年农村电网巩固提升10千伏及以下工程（一） | 装置性材料 | 拉线棒 | 拉线棒,φ22,3500mm,双耳 | 根 | 179 |  |  |  | 2022-08-15 | 买方指定仓库地面交货 | 800047415 | 310012193400530
|  | 配网工程 | 乌兰察布供电分公司 | 乌盟局兴和供电分局 | 乌兰察布市兴和县2022年农村电网巩固提升10千伏及以下工程乌兰察布市兴和县2022年农村电网巩固提升10千伏及以下工程 | 装置性材料 | 成套横担 | 成套横担,HD16-A19,单横担,直线横担,低压 | 付 | 90 |  |  |  | 2022-08-15 | 买方指定仓库地面交货 | 801001289 | 310012158300570
|  | 配网工程 | 乌兰察布供电分公司 | 乌盟局兴和供电分局 | 乌兰察布市兴和县2022年农村电网巩固提升10千伏及以下工程乌兰察布市兴和县2022年农村电网巩固提升10千伏及以下工程 | 装置性材料 | 成套横担 | 成套横担,HD16-B19,双横担,耐张横担,低压 | 付 | 155 |  |  |  | 2022-08-15 | 买方指定仓库地面交货 | 801001282 | 310012158300580
|  | 配网工程 | 乌兰察布供电分公司 | 乌盟局兴和供电分局 | 乌兰察布市兴和县2022年农村电网巩固提升10千伏及以下工程乌兰察布市兴和县2022年农村电网巩固提升10千伏及以下工程 | 装置性材料 | 成套横担 | 成套横担,HD3-15/7508,双横担,耐张横担,高压 | 付 | 64 |  |  |  | 2022-08-15 | 买方指定仓库地面交货 | 801001278 | 310012158300590
|  | 配网工程 | 乌兰察布供电分公司 | 乌盟局兴和供电分局 | 乌兰察布市兴和县2022年农村电网巩固提升10千伏及以下工程乌兰察布市兴和县2022年农村电网巩固提升10千伏及以下工程 | 装置性材料 | 成套横担 | 成套横担,HD3-19/8008,双横担,耐张横担,高压 | 付 | 32 |  |  |  | 2022-08-15 | 买方指定仓库地面交货 | 801001257 | 310012158300600
|  | 配网工程 | 乌兰察布供电分公司 | 乌盟局兴和供电分局 | 乌兰察布市兴和县2022年农村电网巩固提升10千伏及以下工程乌兰察布市兴和县2022年农村电网巩固提升10千伏及以下工程 | 装置性材料 | 成套横担 | 成套横担,HD1-17/8008,单横担,直线横担,高压 | 付 | 317 |  |  |  | 2022-08-15 | 买方指定仓库地面交货 | 801009733 | 310012158300610
|  | 配网工程 | 乌兰察布供电分公司 | 乌盟局兴和供电分局 | 乌兰察布市兴和县2022年农村电网巩固提升10千伏及以下工程乌兰察布市兴和县2022年农村电网巩固提升10千伏及以下工程 | 装置性材料 | 拉线抱箍 | 拉线抱箍,Φ190,标准值,BG8-2-190 | 付 | 91 |  |  |  | 2022-08-15 | 买方指定仓库地面交货 | 801001349 | 310012158300620
|  | 配网工程 | 乌兰察布供电分公司 | 乌盟局兴和供电分局 | 乌兰察布市兴和县2022年农村电网巩固提升10千伏及以下工程乌兰察布市兴和县2022年农村电网巩固提升10千伏及以下工程 | 装置性材料 | 拉线抱箍 | 拉线抱箍,Φ200,LB-200(-70×6),LB | 付 | 244 |  |  |  | 2022-08-15 | 买方指定仓库地面交货 | 801001423 | 310012158300630
|  | 配网工程 | 乌兰察布供电分公司 | 乌盟局兴和供电分局 | 乌兰察布市兴和县2022年农村电网巩固提升10千伏及以下工程乌兰察布市兴和县2022年农村电网巩固提升10千伏及以下工程 | 装置性材料 | 半圆抱箍 | 半圆抱箍,φ16,D190,U型 | 块 | 77 |  |  |  | 2022-08-15 | 买方指定仓库地面交货 | 800038901 | 310012158300640
|  | 配网工程 | 乌兰察布供电分公司 | 乌盟局兴和供电分局 | 乌兰察布市兴和县2022年农村电网巩固提升10千伏及以下工程乌兰察布市兴和县2022年农村电网巩固提升10千伏及以下工程 | 装置性材料 | U型抱箍 | U型抱箍,U18-210 | 套 | 5 |  |  |  | 2022-08-15 | 买方指定仓库地面交货 | 801001836 | 310012158300650
|  | 配网工程 | 乌兰察布供电分公司 | 乌盟局兴和供电分局 | 乌兰察布市兴和县2022年农村电网巩固提升10千伏及以下工程乌兰察布市兴和县2022年农村电网巩固提升10千伏及以下工程 | 装置性材料 | 半圆抱箍 | 半圆抱箍,U18-220,D220,U型 | 块 | 225 |  |  |  | 2022-08-15 | 买方指定仓库地面交货 | 800999780 | 310012158300660
|  | 配网工程 | 乌兰察布供电分公司 | 乌盟局兴和供电分局 | 乌兰察布市兴和县2022年农村电网巩固提升10千伏及以下工程乌兰察布市兴和县2022年农村电网巩固提升10千伏及以下工程 | 装置性材料 | U型抱箍 | U型抱箍,U18-230 | 套 | 5 |  |  |  | 2022-08-15 | 买方指定仓库地面交货 | 801002268 | 310012158300670
|  | 配网工程 | 乌兰察布供电分公司 | 乌盟局兴和供电分局 | 乌兰察布市兴和县2022年农村电网巩固提升10千伏及以下工程乌兰察布市兴和县2022年农村电网巩固提升10千伏及以下工程 | 装置性材料 | 抱箍 | 抱箍,Φ200,直线单顶抱箍 | 个 | 220 |  |  |  | 2022-08-15 | 买方指定仓库地面交货 | 800997586 | 310012158300680
|  | 配网工程 | 乌兰察布供电分公司 | 乌盟局兴和供电分局 | 乌兰察布市兴和县2022年农村电网巩固提升10千伏及以下工程乌兰察布市兴和县2022年农村电网巩固提升10千伏及以下工程 | 装置性材料 | 直线双顶抱箍 | 直线双顶抱箍,Φ200 | 付 | 49 |  |  |  | 2022-08-15 | 买方指定仓库地面交货 | 801001689 | 310012158300690
|  | 配网工程 | 乌兰察布供电分公司 | 乌盟局兴和供电分局 | 乌兰察布市兴和县2022年农村电网巩固提升10千伏及以下工程乌兰察布市兴和县2022年农村电网巩固提升10千伏及以下工程 | 装置性材料 | 耐张顶架 | 耐张顶架,D190-80×8 | 副 | 5 |  |  |  | 2022-08-15 | 买方指定仓库地面交货 | 801002290 | 310012158300700
|  | 配网工程 | 乌兰察布供电分公司 | 乌盟局兴和供电分局 | 乌兰察布市兴和县2022年农村电网巩固提升10千伏及以下工程乌兰察布市兴和县2022年农村电网巩固提升10千伏及以下工程 | 装置性材料 | 耐张顶架 | 耐张顶架,D=200 | 副 | 102 |  |  |  | 2022-08-15 | 买方指定仓库地面交货 | 801000074 | 310012158300710
|  | 配网工程 | 乌兰察布供电分公司 | 乌盟局兴和供电分局 | 乌兰察布市兴和县2022年农村电网巩固提升10千伏及以下工程乌兰察布市兴和县2022年农村电网巩固提升10千伏及以下工程 | 装置性材料 | 拉线棒 | 拉线棒,φ22,3000mm,双耳 | 根 | 393 |  |  |  | 2022-08-15 | 买方指定仓库地面交货 | 800047374 | 310012158300720
|  | 配网工程 | 乌兰察布供电分公司 | 乌盟局兴和供电分局 | 乌兰察布市兴和县2022年农村电网巩固提升10千伏及以下工程乌兰察布市兴和县2022年农村电网巩固提升10千伏及以下工程 | 装置性材料 | 联板 | 联板,L-190,普通 | 块 | 610 |  |  |  | 2022-08-15 | 买方指定仓库地面交货 | 801000041 | 310012158300730
|  | 配网工程 | 乌兰察布供电分公司 | 乌盟局卓资供电分局 | 乌兰察布市卓资县2022年农村电网巩固提升10千伏及以下工程乌兰察布市卓资县2022年农村电网巩固提升10千伏及以下工程 | 装置性材料 | 横担 | 横担,HD1-17/8008,高压直线单横担 | 根 | 62 |  |  |  | 2022-08-15 | 买方指定仓库地面交货 | 800997409 | 310012157500460
|  | 配网工程 | 乌兰察布供电分公司 | 乌盟局卓资供电分局 | 乌兰察布市卓资县2022年农村电网巩固提升10千伏及以下工程乌兰察布市卓资县2022年农村电网巩固提升10千伏及以下工程 | 装置性材料 | 线路角铁横担 | 线路角铁横担,HD2-19/8008,1900mm,D205,双侧 | 块 | 10 |  |  |  | 2022-08-15 | 买方指定仓库地面交货 | 801001970 | 310012157500470
|  | 配网工程 | 乌兰察布供电分公司 | 乌盟局卓资供电分局 | 乌兰察布市卓资县2022年农村电网巩固提升10千伏及以下工程乌兰察布市卓资县2022年农村电网巩固提升10千伏及以下工程 | 装置性材料 | 成套横担 | 成套横担,HD3-15/7508,双横担,耐张横担,高压 | 付 | 48 |  |  |  | 2022-08-15 | 买方指定仓库地面交货 | 801001278 | 310012157500480
|  | 配网工程 | 乌兰察布供电分公司 | 乌盟局卓资供电分局 | 乌兰察布市卓资县2022年农村电网巩固提升10千伏及以下工程乌兰察布市卓资县2022年农村电网巩固提升10千伏及以下工程 | 装置性材料 | 成套横担 | 成套横担,HD3-19/8008,双横担,耐张横担,高压 | 付 | 13 |  |  |  | 2022-08-15 | 买方指定仓库地面交货 | 801001257 | 310012157500490
|  | 配网工程 | 乌兰察布供电分公司 | 乌盟局卓资供电分局 | 乌兰察布市卓资县2022年农村电网巩固提升10千伏及以下工程乌兰察布市卓资县2022年农村电网巩固提升10千伏及以下工程 | 装置性材料 | 成套横担 | 成套横担,∠80×8×6200,双横担,耐张横担,高压 | 付 | 2 |  |  |  | 2022-08-15 | 买方指定仓库地面交货 | 801001279 | 310012157500500
|  | 配网工程 | 乌兰察布供电分公司 | 乌盟局卓资供电分局 | 乌兰察布市卓资县2022年农村电网巩固提升10千伏及以下工程乌兰察布市卓资县2022年农村电网巩固提升10千伏及以下工程 | 装置性材料 | 抱箍 | 抱箍,SDB-200(-6×60）,双顶抱箍 | 个 | 10 |  |  |  | 2022-08-15 | 买方指定仓库地面交货 | 800999526 | 310012157500510
|  | 配网工程 | 乌兰察布供电分公司 | 乌盟局卓资供电分局 | 乌兰察布市卓资县2022年农村电网巩固提升10千伏及以下工程乌兰察布市卓资县2022年农村电网巩固提升10千伏及以下工程 | 装置性材料 | 单顶抱箍 | 单顶抱箍,DDB-200(-6*60) | 块 | 72 |  |  |  | 2022-08-15 | 买方指定仓库地面交货 | 800999930 | 310012157500520
|  | 配网工程 | 乌兰察布供电分公司 | 乌盟局卓资供电分局 | 乌兰察布市卓资县2022年农村电网巩固提升10千伏及以下工程乌兰察布市卓资县2022年农村电网巩固提升10千伏及以下工程 | 装置性材料 | 耐张顶架 | 耐张顶架,D190-80×8 | 副 | 47 |  |  |  | 2022-08-15 | 买方指定仓库地面交货 | 801002290 | 310012157500530
|  | 配网工程 | 乌兰察布供电分公司 | 乌盟局卓资供电分局 | 乌兰察布市卓资县2022年农村电网巩固提升10千伏及以下工程乌兰察布市卓资县2022年农村电网巩固提升10千伏及以下工程 | 装置性材料 | 支撑铁 | 支撑铁,∠63×6,1887,斜撑 | 块 | 16 |  |  |  | 2022-08-15 | 买方指定仓库地面交货 | 800996056 | 310012157500540
|  | 配网工程 | 乌兰察布供电分公司 | 乌盟局卓资供电分局 | 乌兰察布市卓资县2022年农村电网巩固提升10千伏及以下工程乌兰察布市卓资县2022年农村电网巩固提升10千伏及以下工程 | 装置性材料 | 斜撑抱箍 | 斜撑抱箍,XBG,Φ252,通用 | 付 | 4 |  |  |  | 2022-08-15 | 买方指定仓库地面交货 | 801005082 | 310012157500550
|  | 配网工程 | 乌兰察布供电分公司 | 乌盟局卓资供电分局 | 乌兰察布市卓资县2022年农村电网巩固提升10千伏及以下工程乌兰察布市卓资县2022年农村电网巩固提升10千伏及以下工程 | 装置性材料 | 横担托箍 | 横担托箍,-8×100×528,无要求,无要求 | 付 | 4 |  |  |  | 2022-08-15 | 买方指定仓库地面交货 | 801002291 | 310012157500560
|  | 配网工程 | 乌兰察布供电分公司 | 乌盟局卓资供电分局 | 乌兰察布市卓资县2022年农村电网巩固提升10千伏及以下工程乌兰察布市卓资县2022年农村电网巩固提升10千伏及以下工程 | 装置性材料 | U型抱箍 | U型抱箍,U16-190 | 套 | 10 |  |  |  | 2022-08-15 | 买方指定仓库地面交货 | 801001899 | 310012157500570
|  | 配网工程 | 乌兰察布供电分公司 | 乌盟局卓资供电分局 | 乌兰察布市卓资县2022年农村电网巩固提升10千伏及以下工程乌兰察布市卓资县2022年农村电网巩固提升10千伏及以下工程 | 装置性材料 | U型抱箍 | U型抱箍,U16-210 | 套 | 17 |  |  |  | 2022-08-15 | 买方指定仓库地面交货 | 801001900 | 310012157500580
|  | 配网工程 | 乌兰察布供电分公司 | 乌盟局卓资供电分局 | 乌兰察布市卓资县2022年农村电网巩固提升10千伏及以下工程乌兰察布市卓资县2022年农村电网巩固提升10千伏及以下工程 | 装置性材料 | U型抱箍 | U型抱箍,U18-200 | 套 | 72 |  |  |  | 2022-08-15 | 买方指定仓库地面交货 | 800999993 | 310012157500590
|  | 配网工程 | 乌兰察布供电分公司 | 乌盟局卓资供电分局 | 乌兰察布市卓资县2022年农村电网巩固提升10千伏及以下工程乌兰察布市卓资县2022年农村电网巩固提升10千伏及以下工程 | 装置性材料 | U型抱箍 | U型抱箍,U18-220 | 套 | 13 |  |  |  | 2022-08-15 | 买方指定仓库地面交货 | 801002286 | 310012157500600
|  | 配网工程 | 乌兰察布供电分公司 | 乌盟局卓资供电分局 | 乌兰察布市卓资县2022年农村电网巩固提升10千伏及以下工程乌兰察布市卓资县2022年农村电网巩固提升10千伏及以下工程 | 装置性材料 | 拉线抱箍 | 拉线抱箍,通用,通用,BG6-1-190 | 付 | 26 |  |  |  | 2022-08-15 | 买方指定仓库地面交货 | 801001913 | 310012157500610
|  | 配网工程 | 乌兰察布供电分公司 | 乌盟局卓资供电分局 | 乌兰察布市卓资县2022年农村电网巩固提升10千伏及以下工程乌兰察布市卓资县2022年农村电网巩固提升10千伏及以下工程 | 装置性材料 | 拉线抱箍 | 拉线抱箍,Φ230,8×110×240,LBG | 付 | 4 |  |  |  | 2022-08-15 | 买方指定仓库地面交货 | 801001350 | 310012157500620
|  | 配网工程 | 乌兰察布供电分公司 | 乌盟局卓资供电分局 | 乌兰察布市卓资县2022年农村电网巩固提升10千伏及以下工程乌兰察布市卓资县2022年农村电网巩固提升10千伏及以下工程 | 装置性材料 | 拉线抱箍 | 拉线抱箍,Φ235,-8×110,LBG | 付 | 4 |  |  |  | 2022-08-15 | 买方指定仓库地面交货 | 800994291 | 310012157500630
|  | 配网工程 | 乌兰察布供电分公司 | 乌盟局卓资供电分局 | 乌兰察布市卓资县2022年农村电网巩固提升10千伏及以下工程乌兰察布市卓资县2022年农村电网巩固提升10千伏及以下工程 | 装置性材料 | 拉线抱箍 | 拉线抱箍,Φ200,-6×70,无要求 | 付 | 92 |  |  |  | 2022-08-15 | 买方指定仓库地面交货 | 800995434 | 310012157500640
|  | 配网工程 | 乌兰察布供电分公司 | 乌盟局卓资供电分局 | 乌兰察布市卓资县2022年农村电网巩固提升10千伏及以下工程乌兰察布市卓资县2022年农村电网巩固提升10千伏及以下工程 | 装置性材料 | 拉线抱箍 | 拉线抱箍,Φ210,-6×70,无要求 | 付 | 34 |  |  |  | 2022-08-15 | 买方指定仓库地面交货 | 800994285 | 310012157500650
|  | 配网工程 | 乌兰察布供电分公司 | 乌盟局卓资供电分局 | 乌兰察布市卓资县2022年农村电网巩固提升10千伏及以下工程乌兰察布市卓资县2022年农村电网巩固提升10千伏及以下工程 | 装置性材料 | 拉线棒 | 拉线棒,φ20,3300mm,双耳 | 根 | 90 |  |  |  | 2022-08-15 | 买方指定仓库地面交货 | 800042167 | 310012157500660
|  | 配网工程 | 乌兰察布供电分公司 | 乌盟局卓资供电分局 | 乌兰察布市卓资县2022年农村电网巩固提升10千伏及以下工程乌兰察布市卓资县2022年农村电网巩固提升10千伏及以下工程 | 装置性材料 | 拉线棒 | 拉线棒,φ24,3300mm,双耳 | 根 | 8 |  |  |  | 2022-08-15 | 买方指定仓库地面交货 | 800995953 | 310012157500670